## Planilha Atualizada
Proprietário: PREFEITURA MUNICIPAL DE CORDEIRÓPOLIS
Obra : REFORMA GERAL E AMPLIAÇÃO DA UPAM
Local : AVENIDA PRESIDENTE VARGAS Nº 314, CENTRO, CORDEIRÓPOLIS - SP
DATA BASE: DEZEMBRO/2021
PLANILHA ORÇAMENTÁRIA
ITEM | CÓDIGO DO SERVIÇO | CÓDIGO DA INSTITUIÇÃO | DESCRIÇÃO DOS SERVIÇOS | UN | QUANTIFICAÇÕES SETORES | [7 empty] | QUANT. TOTAL | PREÇO UNIT. | PREÇO SERVIÇO
[5 empty] | SETOR 01 | SETOR 02 | SETOR 03 | SETOR 04 | SETOR 05 | SETOR 06 | SETOR 07 | SETOR 08
1 |  |  | SERVIÇOS PRELIMINARES
1.1 |  |  | CANTEIRO DE OBRAS
1.1 | 02.08.020 | CDHU | PLACA DE OBRA EM CHAPA DE ACO GALVANIZADO | M² | 0 | 0 | 0 | 0 | 0 | 0 | 0 | 8 | 8 | 621.47 | 4971.76
1.2 | 02.02.140 | CDHU | LOCAÇÃO DE CONTAINER TIPO SANITÁRIO COM 2 VASOS SANITÁRIOS, 2 LAVATÓRIOS, 2 MICTÓRIOS E 4 PONTOS PARA CHUVEIRO - ÁREA MÍNIMA DE 13,80 M² | MÊS | 0 | 0 | 0 | 0 | 0 | 0 | 0 | 24 | 24 | 896.11 | 21506.64
1.3 | 93584 | SINAPI | EXECUÇÃO DE DEPÓSITO EM CANTEIRO DE OBRA EM CHAPA DE MADEIRA COMPENSADA, NÃO INCLUSO MOBILIÁRIO. AF_04/2016 | M² | 0 | 0 | 0 | 0 | 0 | 0 | 0 | 18 | 18 | 907.58 | 16336.44
1.4 | 99059 | SINAPI | LOCACAO CONVENCIONAL DE OBRA, UTILIZANDO GABARITO DE TÁBUAS CORRIDAS PONTALETADAS A CADA 2,00 M - 2 UTILIZAÇÕES. AF_10/2018 | M | -1.4211e-14 | 0 | 14.835 | 0 | 0 | 0 | 0 | 0 | 14.835 | 54.75 | 812.2162
1.5 | 98459 | SINAPI | TAPUME COM TELHA METÁLICA. AF_05/2018 | M² | 81.828 | 127.962 | 63 | 0 | 0 | 48.816 | 6.12 | 415.08 | 742.806 | 130.41 | 96869.3305
1.6 | 95675 | SINAPI | HIDRÔMETRO DN 25 (¾ ), 5,0 M³/H FORNECIMENTO E INSTALAÇÃO. AF_11/2016 | UN. | 0 | 0 | 0 | 0 | 0 | 0 | 0 | 1 | 1 | 152.23 | 152.23
1.7 | 95635 | SINAPI | KIT CAVALETE PARA MEDIÇÃO DE ÁGUA - ENTRADA PRINCIPAL, EM PVC SOLDÁVEL DN 25 (¾ ) FORNECIMENTO E INSTALAÇÃO (EXCLUSIVE HIDRÔMETRO). AF_11/2016 | UN. | 0 | 0 | 0 | 0 | 0 | 0 | 0 | 1 | 1 | 190.83 | 190.83
1.2 |  |  | REMOÇÕES E DEMOLIÇÕES
1.2.1 | 02.09.030 | CDHU | LIMPEZA MANUAL DO TERRENO,INCLUSIVE TRONCOS ATÉ 5 CM DE DIÂMETRO, COM CAMINHÃO À DISPOSIÇÃO DENTRO DA OBRA, ATÉ O RAIO DE 1 KM | M² | 0 | 0 | 0 | 0 | 0 | 0 | 0 | 780.81 | 780.81 | 5.73 | 4474.0413
1.2.2 | 97649 | SINAPI | REMOÇÃO DE TELHAS DE FIBROCIMENTO, METÁLICA E CERÂMICA, DE FORMA MECANIZADA, COM USO DE GUINDASTE, SEM REAPROVEITAMENTO. AF_12/2017 | M² | 0 | 0 | 0 | 41.2275 | 0 | 0 | 0 | 0 | 41.2275 | 4.04 | 166.559
1.2.3 | 04.30.020 | CDHU | REMOÇÃO DE CALHA OU RUFO | M | 0 | 0 | 0 | 0 | 0 | 0 | 0 | 488 | 488 | 3.34 | 1629.92
1.2.4 | 04.18.060 | CDHU | REMOÇÃO DE CAIXA DE ENTRADA DE ENERGIA PADRÃO MEDIÇÃO INDIRETA COMPLETA | UN. | 0 | 0 | 0 | 0 | 0 | 0 | 0 | 1 | 1 | 181.95 | 181.95
1.2.5 | 97661 | SINAPI | REMOÇÃO DE CABOS ELÉTRICOS, DE FORMA MANUAL, SEM REAPROVEITAMENTO. AF_12/2017 | M | 0 | 0 | 0 | 0 | 0 | 0 | 0 | 800 | 800 | 0.62 | 496
1.2.6 | 97665 | SINAPI | REMOÇÃO DE LUMINÁRIAS, DE FORMA MANUAL, SEM REAPROVEITAMENTO. AF_12/2017 | UN. | 0 | 0 | 0 | 0 | 0 | 0 | 0 | 85 | 85 | 1.19 | 101.15
1.2.7 | 03.01.250 | CDHU | DEMOLIÇÃO MECANIZADA DE PAVIMENTO OU PISO EM CONCRETO, INCLUSIVE FRAGMENTAÇÃO E ACOMODAÇÃO DO MATERIAL | M² | 0 | 0 | 0 | 0 | 0 | 0 | 0 | 374 | 374 | 24.48 | 9155.52
1.2.8 | 04.09.060 | CDHU | RETIRADA DE BATENTE, CORRIMÃO OU PEÇAS LINEARES METÁLICAS, CHUMBADOS | M | 0 | 0 | 0 | 0 | 0 | 0 | 66.3 | 0 | 66.3 | 7.71 | 511.173
1.2.9 | 03.02.040 | CDHU | DEMOLIÇÃO DE ALVENARIA DE ELEVAÇÃO OU ELEMENTO VAZADO, INCLUINDO REVESTIMENTO | M³ | 0 | 0 | 1.1459 | 0 | 4.3875 | 6.5205 | 0 | 0 | 12.0539 | 58.08 | 700.092
1.2.10 | 03.03.040 | CDHU | DEMOLIÇÃO MANUAL DE REVESTIMENTO EM MASSA DE PAREDE OU TETO | M² | 0 | 0 | 0 | 0 | 0 | 0 | 241.574 | 0 | 241.574 | 4.36 | 1053.2626
1.2.11 | 04.08.020 | CDHU | RETIRADA DE FOLHA DE ESQUADRIA EM MADEIRA | UN. | 0 | 0 | 0 | 0 | 0 | 0 | 13 | 0 | 13 | 16.08 | 209.04
1.2.12 | 04.09.020 | CDHU | RETIRADA DE ESQUADRIA METÁLICA EM GERAL | M² | 0 | 0 | 4.305 | 0 | 0 | 0 | 0 | 0 | 4.305 | 22.51 | 96.9056
1.2.13 | 04.03.040 | CDHU | RETIRADA DE TELHAMENTO PERFIL E MATERIAL QUALQUER, EXCETO BARRO | M² | 0 | 0 | 0 | 0 | 0 | 104.244 | 0 | 0 | 104.244 | 5.81 | 605.6576
1.2.14 | 03.04.020 | CDHU | DEMOLIÇÃO MANUAL DE REVESTIMENTO CERÂMICO, INCLUINDO A BASE | M² | 0 | 0 | 71.52 | 192.005 | 36.46 | 0 | 241.574 | 0 | 541.559 | 8.71 | 4716.9789
1.2.15 | 04.11.030 | CDHU | RETIRADA DE BANCADA INCLUINDO PERTENCES | M² | 0 | 0 | 0 | 0 | 0 | 0 | 6.13 | 0 | 6.13 | 45.03 | 276.0339
1.2.16 | 04.11.020 | CDHU | RETIRADA DE APARELHO SANITÁRIO INCLUINDO ACESSÓRIOS | UN. | 0 | 0 | 1 | 0 | 0 | 0 | 14 | 0 | 15 | 32.81 | 492.15
1.2.17 | 04.11.120 | CDHU | RETIRADA DE TORNEIRA OU CHUVEIRO | UN. | 0 | 0 | 0 | 0 | 0 | 0 | 8 | 0 | 8 | 5.69 | 45.52
1.2.18 | 03.01.020 | CDHU | DEMOLIÇÃO MANUAL DE CONCRETO SIMPLES | M³ | 0 | 0 | 0 | 0 | 0 | 0 | 0 | 5.65 | 5.65 | 159.72 | 902.418
1.2.19 | 03.01.040 | CDHU | DEMOLIÇÃO MANUAL DE CONCRETO ARMADO | M³ | 0 | 0 | 0 | 0 | 0 | 8.3048 | 0 | 0 | 8.3048 | 290.4 | 2411.7139
1.2.20 | 04.02.030 | CDHU | RETIRADA DE PEÇAS LINEARES EM MADEIRA COM SEÇÃO SUPERIOR A 60 CM² | M | 0 | 0 | 32.8 | 0 | 0 | 0 | 0 | 0 | 32.8 | 3.21 | 105.288
1.2.21 | 04.02.140 | CDHU | RETIRADA DE ESTRUTURA METÁLICA | KG | 0 | 0 | 0 | 524.42 | 0 | 1326 | 0 | 0 | 1850.42 | 1.75 | 3238.235
1.2.22 | 04.09.100 | CDHU | RETIRADA DE GUARDA-CORPO OU GRADIL EM GERAL | M² | 0 | 0 | 0 | 0 | 0 | 38.5 | 18.37 | 0 | 56.87 | 22.51 | 1280.1437
1.2.23 | 03.03.020 | CDHU | APICOAMENTO MANUAL DE PISO, PAREDE OU TETO | M² | 205.7622 | 351.743 | 113.58 | 231.01 | 233.303 | 533.559 | 677.761 | 0 | 2346.7182 | 2.18 | 5115.8457
1.3 |  |  | BOTA FORA
1.3.1 | 05.07.040 | CDHU | REMOÇÃO DE ENTULHO SEPARADO DE OBRA COM CAÇAMBA METÁLICA - TERRA, ALVENARIA, CONCRETO, ARGAMASSA, MADEIRA, PAPEL, PLÁSTICO OU METAL | M³ | 4.0227 | 13.2555 | 4.0328 | 27.5512 | 55.4545 | 60.4469 | 13.3269 | 0 | 178.0904 | 86.21 | 15353.1765
|  |  | TOTAL ITEM | 1 | [10 empty] | 194158.2214
2 |  |  | MOVIMENTO DE TERRA
2.1 | 101116 | SINAPI | ESCAVACAO E CARGA MATERIAL 1A CATEGORIA, UTILIZANDO TRATOR DE ESTEIRAS DE 110 A 160HP COM LAMINA, PESO OPERACIONAL * 13T E PA CARREGADEIRA COM 170 HP. | M³ | 0 | 0 | 0 | 0 | 0 | 0 | 0 | 1670.5 | 1670.5 | 1.86 | 3107.13
2.2 | 04-31-00 | SIURB | FORNECIMENTO DE TERRA, INCLUINDO ESCAVAÇÃO, CARGA E TRANSPORTE ATÉ A DISTÂNCIA MÉDIA DE 1,0 KM, MEDIDO NO ATERRO COMPACTADO | M³ | 0 | 0 | 0 | 0 | 0 | 0 | 0 | 2390.128 | 2390.128 | 21.3 | 50909.7264
2.3 | 96386 | SINAPI | EXECUÇÃO E COMPACTAÇÃO DE ATERRO COM SOLO PREDOMINANTEMENTE ARENOSO - ESCAVAÇÃO, CARGA E TRANSPORTE. AF_11/2019 | M³ | 0 | 0 | 0 | 0 | 0 | 0 | 0 | 1792.596 | 1792.596 | 6.53 | 11705.6519
|  |  | TOTAL ITEM | 2 | [10 empty] | 65722.5083
3 |  |  | INFRA ESTRUTURA
3.1 | 100896 | SINAPI | ESTACA ESCAVADA MECANICAMENTE, SEM FLUIDO ESTABILIZANTE, COM 25 CM DEDIÂMETRO, ATÉ 9 M DE COMPRIMENTO, CONCRETO LANÇADO POR CAMINHÃO BETONEIRA (EXCLUSIVE MOBILIZAÇÃO E DESMOBILIZAÇÃO). AF_01/2020 | M | 31 | 27 | 64 | 0 | 205 | 448 | 23 | 0 | 798 | 48.86 | 38990.28
3.2 | 93358 | SINAPI | ESCAVAÇÃO MANUAL DE VALA COM PROFUNDIDADE MENOR OU IGUAL A 1,30 M. AF_02/2021 | M³ | 14.7734 | 10.7206 | 5.6884 | 0 | 43.9014 | 84.1612 | 25.3827 | 0 | 184.6277 | 83.55 | 15425.6463
3.3 | 101616 | SINAPI | PREPARO DE FUNDO DE VALA COM LARGURA MENOR QUE 1,5 M, EM LOCAL COM NÍVEL ALTO DE INTERFERÊNCIA. AF_08/2020 | M² | -0.002 | -0.00268 | 4.6165 | 0 | 27.8514 | 68.3066 | 22.8352 | 0 | 123.6049 | 5.89 | 728.0329
3.4 | 11.18.040 | CDHU | FORNECIMENTO E LANCAMENTO DE BRITA | M³ | 0.8083 | 0.14877 | 0.23083 | 0 | 1.6048 | 3.4153 | 1.1418 | 0 | 7.3497 | 132.13 | 971.1218
3.5 | 92265 | SINAPI | FABRICAÇÃO DE FÔRMA PARA VIGAS, EM CHAPA DE MADEIRA COMPENSADA RESINADA, E = 17 MM. AF_09/2020 | M² | 3.5527e-15 | 0.0011 | 7.914 | 0 | 56.7448 | 115.9068 | 34.2527 | 0 | 214.8194 | 113.97 | 24482.9716
3.6 | 10.01.040 | CDHU | ARMADURA EM BARRA DE AÇO CA-50 (A OU B) FYK = 500 MPA | KG | 0 | 0 | 0 | 0 | 27 | 1810 | 318 | 0 | 2155 | 11.67 | 25148.85
3.7 | 10.01.060 | CDHU | ARMADURA EM BARRA DE AÇO CA-60 (A OU B) FYK = 600 MPA | KG | -8.3267e-16 | 0 | 0 | 0 | 2 | 105 | 70 | 0 | 177 | 14.96 | 2647.92
3.8 | 94966 | SINAPI | CONCRETO FCK = 30 MPA, TRAÇO 1:2,1:2,5 (CIMENTO/ AREIA MÉDIA/ BRITA 1) - PREPARO MECÂNICO COM BETONEIRA 400 L. AF_05/2021 | M³ | 0 | 0 | 0.59355 | 0 | 3.0059 | 14.6737 | 3.4253 | 0 | 21.6985 | 389.03 | 8441.3675
3.9 | 101159 | SINAPI | ALVENARIA DE VEDAÇÃO DE BLOCOS CERÂMICOS MACIÇOS DE 5 X 10 X 20 CM (ESPESSURA 10 CM) E ARGAMASSA DE ASSENTAMENTO COM PREPARO EM BETONEIRA. AF_05/2020 | M² | -0.004 | 0.002425 | 0.5276 | 0 | -0.00368 | 4.7987 | 2.2835 | 0 | 7.6046 | 126.08 | 958.7856
3.10 | 32.17.010 | CDHU | IMPERMEABILIZAÇÃO EM ARGAMASSA IMPERMEÁVEL COM ADITIVO HIDRÓFUGO | M³ | 3.1891 | 0.11 | 0.18466 | 0 | 0.36671 | 1.6796 | 0.79923 | 0 | 6.3292 | 668.94 | 4233.8835
3.11 | 98557 | SINAPI | IMPERMEABILIZAÇÃO DE SUPERFÍCIE COM EMULSÃO ASFÁLTICA, 2 DEMÃOS AF_06/2018 | M² | 150.1044 | 42.24 | 9.233 | 0 | 49.5856 | 83.9776 | 39.9615 | 0 | 375.1021 | 36.18 | 13571.1951
3.12 | 96995 | SINAPI | REATERRO MANUAL APILOADO COM SOQUETE. AF_10/2017 | M³ | 12.6316 | 9.0604 | 4.864 | 0 | 38.9724 | 66.0722 | 20.8156 | 0 | 152.4162 | 50.65 | 7719.8782
3.14 | 04-15-00 | SIURB | CARGA E REMOÇÃO DE TERRA ATÉ A DISTANCIA MÉDIA DE 1 KM | M³ | 8.6083 | 17.3294 | 1.0717 | 0 | 11.0227 | 45.5069 | 9.3242 | 0 | 92.8632 | 11.59 | 1076.2847
|  |  | TOTAL ITEM | 3 | [10 empty] | 144396.217
4 |  |  | SUPERESTRUTURA
4.1 | 92263 | SINAPI | FABRICAÇÃO DE FÔRMA PARA PILARES E ESTRUTURAS SIMILARES, EM CHAPA DE MADEIRA COMPENSADA RESINADA, E = 17 MM. AF_09/2020 | M² | 36.0306 | 207.3408 | 7.56 | 0 | 109.7158 | 174.9447 | 42.09 | 0 | 577.6819 | 154 | 88963.0111
4.2 | 10.01.040 | CDHU | ARMADURA EM BARRA DE AÇO CA-50 (A OU B) FYK = 500 MPA | KG | 0.00192 | 1602.11 | 56.16 | 0 | 171.79 | 1206 | 164.151 | 0 | 3200.2129 | 11.67 | 37346.4848
4.3 | 10.01.060 | CDHU | ARMADURA EM BARRA DE AÇO CA-60 (A OU B) FYK = 600 MPA | KG | 0 | 67.61 | 0 | 0 | 21.79 | 162 | 0 | 0 | 251.4 | 14.96 | 3760.944
4.4 | 94966 | SINAPI | CONCRETO FCK = 30MPA, TRAÇO 1:2,1:2,5 (CIMENTO/ AREIA MÉDIA/ BRITA 1) - PREPARO MECÂNICO COM BETONEIRA 400 L. AF_05/2021 | M³ | 2.99 | 26.0911 | 0.54 | 0 | 5.2874 | 14.7436 | 1.5784 | 0 | 51.2305 | 389.03 | 19930.1995
4.5 | 13.01.130 | CDHU | LAJE PRÉ-FABRICADA MISTA VIGOTA TRELIÇADA/LAJOTA CERÂMICA - LT 12 (8+4) E CAPA COM CONCRETO DE 25 MPA | M² | 0 | 14.81 | 12.8186 | 0 | 184.56 | 16.35 | 22.84 | 0 | 251.3786 | 127.59 | 32073.3956
4.6 | 13.01.150 | CDHU | LAJE PRÉ-FABRICADA MISTA VIGOTA TRELIÇADA/LAJOTA CERÂMICA - LT 16 (12+4) E CAPA COM CONCRETO DE 25MPA | M² | 72.51 | 0 | 0 | 0 | 0 | 0 | 0 | 0 | 72.51 | 140.91 | 10217.3841
4.7 | 13.01.190 | CDHU | LAJE PRÉ-FABRICADA MISTA VIGOTA TRELIÇADA/LAJOTA CERÂMICA - LT 24 (20+4) E CAPA COM CONCRETO DE 25 MPA | M² | 0 | 219.26 | 0 | 0 | 0 | 0 | 0 | 0 | 219.26 | 181.79 | 39859.2754
4.9 | 05-04-30 | SIURB | IMPERMEABILIZACAO DE SUPERFICIE COM MASTIQUE ELÁSTICO A BASE DE POLIURETANO - MONOCOMPONENTE | DM³ | 10.92 | 0 | 0 | 0 | 0 | 0 | 0 | 0 | 10.92 | 141.58 | 1546.0536
|  |  | TOTAL ITEM | 4 | [10 empty] | 233696.748
5 |  |  | PAREDES E PAINÉIS
5.1 |  |  | PAREDES E DIVISÓRIAS
5.1.1 | 87507 | SINAPI | ALVENARIA DE VEDAÇÃO DE BLOCOS CERÂMICOS FURADOS NA HORIZONTAL DE 9 X 14 X 19 CM (ESPESSURA 9 CM) DE PAREDES COM ÁREA LÍQUIDA MAIOR OU IGUAL A 6 M² SEM VÃOS E ARGAMASSA DE ASSENTAMENTO COM PREPARO EM BETONEIRA. AF_06/2014 | M² | 21.489 | 55.7555 | 0 | 0 | -11.13 | 79.375 | 42.02 | 0 | 187.5095 | 84.07 | 15763.9237
5.1.2 | 87525 | SINAPI | ALVENARIA DE VEDAÇÃO DE BLOCOS CERÂMICOS FURADOS NA HORIZONTAL DE 14 X 9 X 19 CM (ESPESSURA 14 CM, BLOCO DEITADO) DE PAREDES COM ÁREA LÍQUIDA MAIOR OU IGUAL A 6 M² COM VÃOS E ARGAMASSA DE ASSENTAMENTO COM PREPARO EM BETONEIRA. AF_06/2014 | M² | 64.5672 | 142.3715 | 40.62 | 0 | 0.004 | 67.16 | 275.215 | 0 | 589.9377 | 143.58 | 84703.255
5.1.3 | 14.04.220 | CDHU | ALVENARIA DE BLOCO CERÂMICO DE VEDAÇÃO, USO REVESTIDO, DE 19 CM | M² | 0 | 208.37 | 0 | 0 | 160.37 | 296.502 | 0 | 0 | 665.242 | 70 | 46566.94
5.1.4 | 14.30.010 | SINAPI | DIVISÓRIA EM PLACAS DE GRANITO COM ESPESSURA DE 3 CM | M² | 16.6576 | 0 | 0 | 0 | 0 | 0 | 20.26 | 0 | 36.9176 | 830.37 | 30655.2675
5.1.5 | 89993 | SINAPI | GRAUTEAMENTO VERTICAL EM ALVENARIA ESTRUTURAL. AF_09/2021 | M³ | 0.0018274 | 0.36799 | 0 | 0 | 0 | 0.52387 | 0.27733 | 0 | 1.171 | 842.59 | 986.6903
5.1.6 | 89995 | SINAPI | GRAUTEAMENTO DE CINTA SUPERIOR OU DE VERGA EM ALVENARIA ESTRUTURAL. AF_09/2021 | M³ | 1.0072 | 2.3035 | 0.22423 | 0 | 1.792 | 1.2543 | 1.4637 | 0 | 8.0449 | 808.85 | 6507.1255
5.1.7 | 10.01.040 | CDHU | ARMADURA EM BARRA DE AÇO CA-50 (A OU B) FYK = 500 MPA | KG | 16.0871 | 37.4008 | 3.1392 | 0 | 25.0876 | 17.5596 | 20.4918 | 0 | 119.7661 | 11.67 | 1397.6708
5.1.8 | 14.30.300 | CDHU | DIVISÓRIA EM PLACAS DE GESSO ACARTONADO, RESISTÊNCIA AO FOGO 30 MINUTOS, ESPESSURA 100/70MM - 1ST / 1ST LM | M² | 0 | 54.88 | 0 | 0 | 53.55 | 0 | 0 | 0 | 108.43 | 156.93 | 17015.9199
5.2 |  |  | PAINEIS PARA A FACHADA
5.2.1 |  | M | ELEMENTO VAZADO EM AÇO CARBONO, COM CAPACIDADE DE CONTROLAR VISIBILIDADE, LUMINOSIDADE E VENTILAÇÃO. CHAPAS DE 2 MM GALVANIZADAS SOLDADAS NO EIXO DA MOLDURA DE 40 X 40 GALVANIZADA COM SAPATAS DE FIXAÇÃO E CORTE EM PLASMA CNC-HD, TRATAMENTO E ACABAMENTO CONTRA OXIDAÇÃO, PINTURA POLIURETANA NA COR A SER DEFINIDA. INSTALAÇÃO, MEDIÇÃO E FIXAÇÃO A SEREM EXECUTADAS PELO CONTRATANTE. 10 (DEZ) PAINÉIS COM TAMANHOS PRÉ-DEFINIDOS TOTALIZANDO 235,39 M² | CJ | 0 | 0 | 0 | 0 | 0 | 0 | 0 | 1 | 1 | 144240.565 | 144240.565
|  |  | TOTAL ITEM | 5 | [10 empty] | 347837.3576
6 |  |  | COBERTURA
6.1 | 15.03.030 | CDHU | FORNECIMENTO E MONTAGEM DE ESTRUTURA EM AÇO ASTM-A36, SEM PINTURA | KG | 866.58 | 2753.92 | 197.99 | 524.42 | 1654.094 | 5342.74 | 377.65 | 3189.16 | 14906.554 | 17.63 | 262802.547
6.2 | 16.12.060 | CDHU | TELHAMENTO EM CHAPA DE AÇO PRÉ-PINTADA COM EPÓXI E POLIÉSTER, PERFIL TRAPEZOIDAL, COM ESPESSURA DE 0,50 MM E ALTURA DE 40 MM | M² | 68.1265 | 0 | 0 | 0 | 6.13 | 0 | 29.05 | 0 | 103.3065 | 138.61 | 14319.3167
6.3 | 16.12.200 | CDHU | CUMEEIRA EM CHAPA DE AÇO PRÉ-PINTADA COM EPÓXI E POLIÉSTER, PERFIL TRAPEZOIDAL, COM ESPESSURA DE 0,50 MM | M | 8.08 | 0 | 0 | 0 | 0 | 0 | 0 | 0 | 8.08 | 127.09 | 1026.8872
6.4 | 16.13.130 | CDHU | TELHAMENTO EM CHAPA DE AÇO COM PINTURA POLIÉSTER, TIPO SANDUÍCHE, ESPESSURA DE 0,50 MM, COM POLIESTIRENO EXPANDIDO | M² | 0 | 216.5005 | 0 | 40.34 | 0 | 410.98 | 0 | 0 | 667.8205 | 206.07 | 137617.7663
6.5 | 94228 | SINAPI | CALHA EM CHAPA DE AÇO GALVANIZADO NÚMERO 24, DESENVOLVIMENTO DE 50 CM, INCLUSO TRANSPORTE VERTICAL. AF_07/2019 | M | 16.16 | 30.58 | 5.2 | 0 | 2.7 | 51.21 | 15.25 | 0 | 121.1 | 109.36 | 13243.496
6.6 | 94231 | SINAPI | RUFO EM CHAPA DE AÇO GALVANIZADO NÚMERO 24, CORTE DE 25 CM, INCLUSO TRANSPORTE VERTICAL. AF_07/2019 | M | 49.16 | 86.39 | 5.45 | 0 | 7.26 | 77 | 19.75 | 488 | 733.01 | 63.99 | 46905.3099
6.7 | 06-02-25 | SIURB | TELHA ESTRUTURAL TRAPEZOIDAL EM CRFS, LARGURA ÚTIL=90 CM - ESPESSURA 8 MM | M² | 0 | 0 | 15.5651 | 0 | 121.108 | 0 | 0 | 0 | 136.6731 | 103.21 | 14106.0265
6.8 | 06-02-57 | SIURB | CUMEEIRA NORMAL PARA TELHA TECNOLOGIA CRFS, ESTRUTURAL TRAPEZOIDAL - 90 CM | M² | 0 | 0 | 0 | 0 | 5.25 | 0 | 0 | 0 | 5.25 | 332.73 | 1746.8325
6.9 | 27.02.041 | CDHU | CHAPA EM POLICARBONATO COMPACTA, CRISTAL, ESPESSURA DE 10 MM | M² | 0 | 0 | 0 | 0 | 0 | 0 | 0 | 245.32 | 245.32 | 740.48 | 181654.5536
6.10 |  | M | UM MÓDULO SOMBREADOR PARA DUAS VAGAS, DIM=5,00 X 5,00 M, EM ESTRUTURA METÁLICA E TELA E DEZ MÓDULOS SOMBREADORES PARA TRÊS VAGAS, DIM = 7,50 X 5,00 M, EM ESTRUTURA METÁLICA E TELA, INCLUSO FRETE, MATERIAS E INSTALAÇÃO | CJ | 0 | 0 | 0 | 0 | 0 | 0 | 0 | 1 | 1 | 83200 | 83200
|  |  | TOTAL ITEM | 6 | [10 empty] | 756622.7358
7 |  |  | ESQUADRIAS METÁLICAS
7.1 |  |  | PORTAS E JANELAS
7.1.1 | 25.02.300 | CDHU | PORTA DE ABRIR EM ALUMÍNIO COM PINTURA ELETROSTÁTICA, SOB MEDIDA - COR BRANCA | M² | 3.78 | 7.14 | 0 | 0 | 0 | 7.08 | 0 | 8.4 | 26.4 | 1089.71 | 28768.344
7.1.2 | 25.02.040 | CDHU | PORTA DE ENTRADA DE CORRER EM ALUMÍNIO, SOB MEDIDA | M² | 0 | 3.99 | 0 | 0 | 0 | 0 | 0 | 16.8 | 20.79 | 1172.25 | 24371.0775
7.1.3 | 25.01.450 | CDHU | CAIXILHO EM ALUMÍNIO PARA PELE DE VIDRO, TIPO FACHADA | M² | 0 | 22.525 | 0 | 0 | 0 | 0 | 0 | 0 | 22.525 | 547.99 | 12343.4747
7.1.4 | 25.01.440 | CDHU | CAIXILHO EM ALUMÍNIO MAXIMAR, TIPO FACHADA | M² | 0 | 0 | 0 | 0 | 0 | 28.14 | 0 | 0 | 28.14 | 759.51 | 21372.6114
7.1.5 | 25.01.361 | CDHU | CAIXILHO EM ALUMÍNIO MAXIM-AR COM VIDRO, COR BRANCO | M² | 4.14 | 11.41 | 0 | 0 | 7.4 | 0 | 16 | 0 | 38.95 | 1340.66 | 52218.707
7.1.6 | 25.01.080 | CDHU | CAIXILHO EM ALUMÍNIO DE CORRER, SOB MEDIDA | M² | 0 | 0 | 0 | 0 | 0 | 2.5 | 0 | 0 | 2.5 | 923.25 | 2308.125
7.1.7 | 26.03.070 | CDHU | VIDRO LAMINADO TEMPERADO INCOLOR DE 8 MM | M² | 3.78 | 33.655 | 0 | 0 | 0 | 35.22 | 0 | 0 | 72.655 | 464.99 | 33783.8484
7.1.8 | 25.02.211 | CDHU | PORTA VENEZIANA DE ABRIR EM ALUMÍNIO, COR BRANCA | M² | 0 | 0 | 0 | 0 | 3.78 | 1 | 0 | 0 | 4.78 | 519.61 | 2483.7358
7.1.9 | 66.02.240 | CDHU | SISTEMA ELETRÔNICO DE AUTOMATIZAÇÃO DE PORTÃO DESLIZANTE, PARA ESFORÇOS MAIOR DE 800 KG E ATÉ 1400 KG | CJ | 0 | 0 | 0 | 0 | 0 | 0 | 0 | 2 | 2 | 5748.42 | 11496.84
7.1.10 | 32.06.231 | CDHU | PELÍCULA DE CONTROLE SOLAR REFLETIVA NA COR PRATA, PARA APLICAÇÃO EM VIDROS | M² | 3.78 | 33.655 | 0 | 0 | 0 | 35.22 | 0 | 0 | 72.655 | 76.36 | 5547.9358
7.1.11 | 25.01.020 | CDHU | CAIXILHO EM ALUMÍNIO FIXO, SOB MEDIDA | M² | 0 | 0 | 0 | 0 | 0 | 7.4106 | 0 | 0 | 7.4106 | 804.24 | 5959.9009
7.1.12 | 26.02.060 | CDHU | VIDRO TEMPERADO INCOLOR DE 10 MM | M² | 0 | 0 | 0 | 0 | 0 | 0 | 0 | 16 | 16 | 301.49 | 4823.84
7.2 |  |  | PORTA DE VIDRO PARA DIVISÓRIAS |  | QUANTIFICAÇÕES SETORES SETOR 05: 0
7.2.1 | 102189 | SINAPI | JOGO DE FERRAGENS CROMADAS PARA PORTA DE VIDRO TEMPERADO, UMA FOLHA COMPOSTO DE DOBRADICAS SUPERIOR E INFERIOR, TRINCO, FECHADURA, CONTRA FECHADURA COM CAPUCHINHO SEM MOLA E PUXADOR | UN | 6 | 0 | 0 | 0 | 0 | 0 | 4 | 0 | 10 | 260.25 | 2602.5
7.2.2 | 26.02.170 | CDHU | VIDRO TEMPERADO SERIGRAFADO INCOLOR DE 8 MM | M² | 6.24 | 0 | 0 | 0 | 0 | 0 | 4.16 | 0 | 10.4 | 713.59 | 7421.336
7.2.3 | 28.01.070 | CDHU | FERRAGEM COMPLETA PARA PORTA DE BOX DE WC TIPO LIVRE/OCUPADO | JG | 6 | 0 | 0 | 0 | 0 | 0 | 4 | 0 | 10 | 209.37 | 2093.7
|  |  | TOTAL ITEM | 7 | [10 empty] | 217595.9766
8 |  |  | ESQUADRIAS DE MADEIRA
8.1 | 90842 | SINAPI | KIT DE PORTA DE MADEIRA PARA PINTURA, SEMI-OCA (LEVE OU MÉDIA), PADRÃO MÉDIO, 70 X 210 CM, ESPESSURA DE 3,5 CM, ITENS INCLUSOS: DOBRADIÇAS, MONTAGEM E INSTALAÇÃO DO BATENTE, FECHADURA COM EXECUÇÃO DO FURO - FORNECIMENTO E INSTALAÇÃO. AF_12/2019 | UN | 0 | 0 | 0 | 0 | 2 | 0 | 3 | 0 | 5 | 902.87 | 4514.35
8.2 | 90843 | SINAPI | KIT DE PORTA DE MADEIRA PARA PINTURA, SEMI-OCA (LEVE OU MÉDIA), PADRÃO MÉDIO, 80 X 210 CM, ESPESSURA DE 3,5 CM, ITENS INCLUSOS: DOBRADIÇAS, MONTAGEM E INSTALAÇÃO DO BATENTE, FECHADURA COM EXECUÇÃO DO FURO - FORNECIMENTO E INSTALAÇÃO. AF_12/2019 | UN | 0 | 0 | 0 | 0 | 7 | 0 | 5 | 0 | 12 | 949.59 | 11395.08
8.3 | 90844 | SINAPI | KIT DE PORTA DE MADEIRA PARA PINTURA, SEMI-OCA (LEVE OU MÉDIA), PADRÃO MÉDIO, 90 X 210 CM, ESPESSURA DE 3,5 CM, ITENS INCLUSOS: DOBRADIÇAS, MONTAGEM E INSTALAÇÃO DO BATENTE, FECHADURA COM EXECUÇÃO DO FURO - FORNECIMENTO E INSTALAÇÃO. AF_12/2019 | UN | 3 | 16 | 0 | 0 | 0 | 4 | 13 | 0 | 36 | 1028.97 | 37042.92
8.4 |  | COMP. | PORTA DE MADEIRA COMPENSADA LISA PARA PINTURA, 120 X 210 X 3,5 CM, 2 FOLHAS , INCLUSO ADUELA 2 A, ALIZAR 2 A E DOBRADICAS | UN | 0 | 0 | 0 | 0 | 0 | 1 | 0 | 0 | 1 | 996.54 | 996.54
8.5 |  | COMP. | PORTA DE MADEIRA LISA COMUM/ ENCABEÇADA DE CORRER, 120,X2,10M COM TRILHO DE ALUMÍNIO, INCLUSO FECHADURA | UN | 0 | 0 | 1 | 0 | 0 | 0 | 0 | 0 | 1 | 1126.1752 | 1126.1752
8.6 |  | COMP. | PORTA DE MADEIRA DE ABRIR, DUAS FOLHAS, DIM = 1,50X2,10m, INCLUSO FECHADURA | UN | 0 | 0 | 0 | 0 | 0 | 0 | 2 | 0 | 2 | 1883.35 | 3766.7
8.7 |  | COMP. | PORTA DE MADEIRA DE ABRIR, DUAS FOLHAS, DIM = 1,60X2,10m, INCLUSO FECHADURA | UN | 0 | 0 | 0 | 0 | 0 | 1 | 0 | 0 | 1 | 1883.35 | 1883.35
8.8 |  | COMP. | PORTA DE MADEIRA DE ABRIR, DUAS FOLHAS, DIM = 1,70X2,10m, INCLUSO FECHADURA | UN | 0 | 0 | 0 | 0 | 0 | 0 | 1 | 0 | 1 | 1883.35 | 1883.35
8.9 |  | COMP. | PORTA DE MADEIRA DE ABRIR DUAS FOLHAS DIM = 1,90 X 2,10 m | UN | 0 | 0 | 0 | 0 | 1 | 0 | 2 | 0 | 3 | 1956.69 | 5870.07
8.10 | 07-01-14 | SIURB | PM.14 - PORTA LISA COMUM / ENCABEÇADA - 102 X 210 CM | UN | 0 | 0 | 2 | 0 | 0 | 0 | 14 | 0 | 16 | 399.21 | 6387.36
8.11 | 21.03.010 | CDHU | REVESTIMENTO EM AÇO INOXIDÁVEL AISI 304, LIGA 18,8, CHAPA 20, ESPESSURA DE 1 MM, ACABAMENTO ESCOVADO COM GRANA ESPECIAL | M² | 2.16 | 8.64 | 0 | 0 | 1.12 | 0 | 0 | 0 | 11.92 | 1014.58 | 12093.7936
8.12 | 30.01.010 | CDHU | BARRA DE APOIO RETA, PARA PESSOAS COM MOBILIDADE REDUZIDA, EM TUBO DE AÇO INOXIDÁVEL DE 1 1/2´ | M | 0 | 0.8 | 0 | 0 | 0 | 0.45 | 0 | 0 | 1.25 | 192.6 | 240.75
|  |  | TOTAL ITEM | 8 | [10 empty] | 87200.4388
9 |  |  | INSTALAÇÕES HIDRAULICAS
9.1 |  |  | REDE DE ESGOTO SANITÁRIO
9.1.1 | 89482 | SINAPI | CAIXA SIFONADA, PVC, DN 100 X 100 X 50 MM, FORNECIDA E INSTALADA EM RAMAIS DE ENCAMINHAMENTO DE ÁGUA PLUVIAL. AF_12/2014 | UN | 0 | 0 | 0 | 0 | 0 | 0 | 0 | 1 | 1 | 39.08 | 39.08
9.1.2 | 49.01.030 | CDHU | CAIXA SIFONADA DE PVC RÍGIDO DE 150 X 150 X 50 MM, COM GRELHA | UN | 0 | 0 | 0 | 0 | 0 | 0 | 0 | 17 | 17 | 93.92 | 1596.64
9.1.3 | 49.08.250 | CDHU | CAIXA DE INSPEÇÃO INTERLIGAÇÃO ESGOTO DN 100 | UN | 0 | 0 | 0 | 0 | 0 | 0 | 0 | 12 | 12 | 470.84 | 5650.08
9.1.4 | 49.03.020 | CDHU | CAIXA DE GORDURA EM ALVENARIA, 60 X 60 X 60 CM | UN | 0 | 0 | 0 | 0 | 0 | 0 | 0 | 3 | 3 | 254.9 | 764.7
9.1.5 | 89711 | SINAPI | TUBO PVC, SERIE NORMAL, ESGOTO PREDIAL, DN 40 MM, FORNECIDO E INSTALADO EM RAMAL DE DESCARGA OU RAMAL DE ESGOTO SANITÁRIO. AF_12/2014_P | M | 0 | 0 | 0 | 0 | 0 | 0 | 0 | 8 | 8 | 20.75 | 166
9.1.6 | 89712 | SINAPI | TUBO PVC, SERIE NORMAL, ESGOTO PREDIAL, DN 50 MM, FORNECIDO E INSTALADO EM RAMAL DE DESCARGA OU RAMAL DE ESGOTO SANITÁRIO. AF_12/2014_P | M | 0 | 0 | 0 | 0 | 0 | 0 | 0 | 39 | 39 | 31.19 | 1216.41
9.1.7 | 89714 | SINAPI | TUBO PVC, SERIE NORMAL, ESGOTO PREDIAL, DN 100 MM, FORNECIDO E INSTALADO EM RAMAL DE DESCARGA OU RAMAL DE ESGOTO SANITÁRIO. AF_12/2014_P | M | 0 | 0 | 0 | 0 | 0 | 0 | 0 | 107.47 | 107.47 | 59.88 | 6435.3036
9.1.8 | 08.10.056 | FDE | TERMINAL DE VENTILAÇÃO TIGRE 50 MM, BRANCO | UN. | 0 | 0 | 0 | 0 | 0 | 0 | 0 | 9 | 9 | 11.76 | 105.84
9.1.9 | 99621 | SINAPI | VÁLVULA DE RETENÇÃO ESGOTO PRIMÁRIO 100 MM | UN. | 0 | 0 | 0 | 0 | 0 | 0 | 0 | 3 | 3 | 200.22 | 600.66
9.2 |  |  | REDE DE ÁGUA FRIA
9.2.1 | 94792 | SINAPI | REGISTRO DE GAVETA BRUTO, LATÃO, ROSCÁVEL, 1", COM ACABAMENTO E CANOPLA CROMADOS - FORNECIMENTO E INSTALAÇÃO. AF_08/2021 | UN. | 0 | 0 | 0 | 0 | 0 | 0 | 0 | 1 | 1 | 91.67 | 91.67
9.2.2 | 94794 | SINAPI | REGISTRO DE GAVETA BRUTO, LATÃO, ROSCÁVEL, 1 1/2", COM ACABAMENTO E CANOPLA CROMADOS - FORNECIMENTO E INSTALAÇÃO. AF_08/2021 | UN. | 0 | 0 | 0 | 0 | 0 | 0 | 0 | 12 | 12 | 133.17 | 1598.04
9.2.3 | 89987 | SINAPI | REGISTRO DE GAVETA BRUTO, LATÃO, ROSCÁVEL, 3/4", COM ACABAMENTO E CANOPLA CROMADOS - FORNECIMENTO E INSTALAÇÃO. AF_08/2021 | UN. | 0 | 0 | 0 | 0 | 0 | 0 | 0 | 15 | 15 | 75.29 | 1129.35
9.2.4 | 89356 | SINAPI | TUBO, PVC, SOLDÁVEL, DN 25MM, INSTALADO EM RAMAL OU SUB-RAMAL DE ÁGUA FORNECIMENTO E INSTALAÇÃO. AF_12/2014_P | M | 0 | 0 | 0 | 0 | 0 | 0 | 0 | 101.52 | 101.52 | 22.04 | 2237.5008
9.2.5 | 89357 | SINAPI | TUBO, PVC, SOLDÁVEL, DN 32MM, INSTALADO EM RAMAL OU SUB-RAMAL DE ÁGUA - FORNECIMENTO E INSTALAÇÃO. AF_12/2014_P | M | 0 | 0 | 0 | 0 | 0 | 0 | 0 | 5.58 | 5.58 | 31.74 | 177.1092
9.2.6 | 89449 | SINAPI | TUBO, PVC, SOLDÁVEL, DN 50MM, INSTALADO EM PRUMADA DE ÁGUA - FORNECIMENTO E INSTALAÇÃO. AF_12/2014_P | M | 0 | 0 | 0 | 0 | 0 | 0 | 0 | 94.88 | 94.88 | 20.7 | 1964.016
9.2.7 | 89451 | SINAPI | TUBO, PVC, SOLDÁVEL, DN 75MM, INSTALADO EM PRUMADA DE ÁGUA - FORNECIMENTO E INSTALAÇÃO | M | 0 | 0 | 0 | 0 | 0 | 0 | 0 | 297.52 | 297.52 | 56.71 | 16872.3592
9.2.8 | 89351 | SINAPI | REGISTRO DE PRESSÃO BRUTO, ROSCÁVEL, 3/4", FORNECIDO E INSTALADO EM RAMAL DE ÁGUA. AF_12/2014 | UN. | 0 | 0 | 0 | 0 | 0 | 0 | 0 | 4 | 4 | 26.51 | 106.04
9.2.9 | 94493 | SINAPI | REGISTRO ESFERA VS ROSCÁVEL 2" |  | 0 | 0 | 0 | 0 | 0 | 0 | 0 | 2 | 2 | 128.81 | 257.62
9.2.10 | 99635 | SINAPI | VÁLVULA DE DESCARGA METÁLICA, BASE 1 1/2 ", ACABAMENTO METALICO CROMADO - FORNECIMENTO E INSTALAÇÃO. AF_08/2021 | UN. | 0 | 0 | 0 | 0 | 0 | 0 | 0 | 14 | 14 | 336.69 | 4713.66
9.3 |  |  | REDE DE ÁGUAS PLUVIAIS
9.3.1 | 89509 | SINAPI | TUBO PVC, SÉRIE R, ÁGUA PLUVIAL, DN 50 MM, FORNECIDO E INSTALADO EM RAMAL DE ENCAMINHAMENTO. AF_12/2014 | M | 0 | 0 | 0 | 0 | 0 | 0 | 0 | 1 | 1 | 32.45 | 32.45
9.3.2 | 89511 | SINAPI | TUBO PVC, SÉRIE R, ÁGUA PLUVIAL, DN 75 MM, FORNECIDO E INSTALADO EM RAMAL DE ENCAMINHAMENTO. AF_12/2014 | M | 0 | 0 | 0 | 0 | 0 | 0 | 0 | 72 | 72 | 47.18 | 3396.96
9.3.3 | 89512 | SINAPI | TUBO PVC, SÉRIE R, ÁGUA PLUVIAL, DN 100 MM, FORNECIDO E INSTALADO EM RAMAL DE ENCAMINHAMENTO. AF_12/2014 | M | 0 | 0 | 0 | 0 | 0 | 0 | 0 | 175 | 175 | 75.77 | 13259.75
9.3.4 | 97900 | SINAPI | CAIXA ENTERRADA HIDRÁULICA RETANGULAR EM ALVENARIA COM TIJOLOS CERÂMICOS MACIÇOS, DIMENSÕES INTERNAS: 0,3 X 0,3 X 0,3 M PARA REDE DE ESGOTO. AF_12/2020 | UN. | 0 | 0 | 0 | 0 | 0 | 0 | 0 | 12 | 12 | 185.53 | 2226.36
9.3.5 | 49.06.020 | CDHU | GRELHA EM FERRO FUNDIDO PARA CAIXAS E CANALETAS | M² | 0 | 0 | 0 | 0 | 0 | 0 | 0 | 4.32 | 4.32 | 1322.81 | 5714.5392
9.4 |  |  | LOUÇAS E METAIS
9.4.1 | 95469 | SINAPI | VASO SANITARIO SIFONADO CONVENCIONAL COM LOUÇA BRANCA - FORNECIMENTO E INSTALAÇÃO. AF_01/2020 | UN. | 3 | 4 | 0 | 0 | 2 | 0 | 11 | 0 | 20 | 220.46 | 4409.2
9.4.2 | 95471 | SINAPI | VASO SANITARIO SIFONADO CONVENCIONAL PARA PCD SEM FURO FRONTAL COM LOUÇA BRANCA SEM ASSENTO - FORNECIMENTO E INSTALAÇÃO. AF_01/2020 | UN | 0 | 2 | 0 | 0 | 0 | 1 | 1 | 0 | 4 | 552.5 | 2210
9.4.3 | 44333 | SIURB | BARRA DE APOIO PARA DEFICIENTES L=80 CM (BARRAS COM DIÂMETRO ENTRE 3,0 E 4,5 CM) | UN | 0 | 4 | 0 | 0 | 0 | 3 | 3 | 0 | 10 | 220.4 | 2204
9.4.4 | 10-14-10 | SIURB | TORNEIRA DE MESA COM ACIONAMENTO MANUAL E FECHAMENTO AUTOMÁTICO | UN. | 0 | 6 | 0 | 0 | 2 | 1 | 22 | 0 | 31 | 447.69 | 13878.39
9.4.5 | 30.08.040 | CDHU | LAVATÓRIO DE LOUÇA PARA CANTO SEM COLUNA PARA PESSOAS COM MOBILIDADE REDUZIDA | UN. | 0 | 4 | 0 | 0 | 0 | 1 | 0 | 0 | 5 | 1346.45 | 6732.25
9.4.6 | 44.01.110 | CDHU | LAVATÓRIO DE LOUÇA COM COLUNA | UN. | 0 | 2 | 0 | 0 | 3 | 0 | 12 | 0 | 17 | 250.53 | 4259.01
9.4.7 | 100858 | SINAPI | MICTÓRIO SIFONADO LOUÇA BRANCA PADRÃO MÉDIO FORNECIMENTO E INSTALAÇÃO. AF_01/2020 | UN. | 2 | 0 | 0 | 0 | 0 | 0 | 2 | 0 | 4 | 572.67 | 2290.68
9.4.8 | 17-05-20 | SIURB | BARRA DE APOIO PARA DEFICIENTES L=45 CM (BARRAS COM DIÂMETRO ENTRE 3,0 E 4,5 CM) | UN. | 0 | 8 | 0 | 0 | 0 | 2 | 2 | 0 | 12 | 195.18 | 2342.16
9.4.9 |  | M | CUBA DE SEMI ENCAIXE QUADRADA BRANCA 41X41X155 (LXPXA) | UN. | 4 | 0 | 0 | 0 | 0 | 0 | 1 | 0 | 5 | 844.6 | 4223
9.4.10 | 44.06.310 | CDHU | CUBA EM AÇO INOXIDÁVEL SIMPLES DE 465 X 300 X 140 MM | UN. | 0 | 3 | 0 | 0 | 1 | 0 | 6 | 0 | 10 | 257.07 | 2570.7
9.4.11 | 44.02.100 | CDHU | TAMPO/BANCADA EM MÁMORE NACIONAL ESPESSURA DE 3 CM | M² | 2.1195 | 7.0995 | 0 | 0 | 1.67 | 0 | 6.4061 | 0 | 17.2951 | 1040.88 | 18002.1237
9.4.12 | 44.03.450 | CDHU | TORNEIRA LONGA SEM ROSCA PARA USO GERAL, EM LATÃO FUNDIDO CROMADO | UN. | 4 | 3 | 0 | 0 | 1 | 0 | 10 | 0 | 18 | 61.3 | 1103.4
9.4.13 | 100860 | SINAPI | CHUVEIRO ELETRICO COMUM CORPO PLASTICO TIPO DUCHA, FORNECIMENTO E INSTALACAO. AF_01/2020 | UN. | 3 | 0 | 0 | 0 | 1 | 0 | 2 | 0 | 6 | 91.21 | 547.26
9.4.14 | 44.01.310 | CDHU | TANQUE DE LOUÇA COM COLUNA DE 30 LITROS | UN. | 0 | 0 | 1 | 0 | 0 | 0 | 2 | 0 | 3 | 714.82 | 2144.46
9.4.15 | 44.01.100 | CDHU | LAVATÓRIO DE LOUÇA SEM COLUNA | UN. | 0 | 0 | 0 | 0 | 0 | 0 | 1 | 0 | 1 | 124.6 | 124.6
9.4.16 |  | M | MESA PIA AÇO INOX INDUSTRIAL COM CUBA JP 50 X 40 X 30 CM, NAS DIMENSÕES - 100 X 70 X 90 CM - BRASCOOL | UN. | 0 | 0 | 0 | 0 | 0 | 0 | 4 | 0 | 4 | 1511.1 | 6044.4
9.4.17 |  | M | LAVATÓRIO CIRÚRGICO EM INOX COM DUAS TORNEIRAS AUTOMÁTICAS ACIONADA POR PEDAL | UN. | 0 | 0 | 0 | 0 | 0 | 0 | 2 | 0 | 2 | 2690 | 5380
9.4.18 |  | M | EXPURGO INOX 50 X 50 COM TAMPA | UN. | 0 | 0 | 0 | 0 | 0 | 0 | 2 | 0 | 2 | 2080 | 4160
|  |  | TOTAL ITEM | 9 | [10 empty] | 152977.7717
10 |  |  | INSTALAÇÕES ELÉTRICAS
10.1 | 01.06.031 | CDHU | ELABORAÇÃO DE PROJETO DE ADEQUAÇÃO DE ENTRADA DE ENERGIA ELÉTRICA JUNTO A CONCESSIONÁRIA, COM MEDIÇÃO EM MÉDIA TENSÃO, SUBESTAÇÃO SIMPLIFICADA E DEMANDA DE 75 KVA A 300 KVA | UN. | 0 | 0 | 0 | 0 | 0 | 0 | 0 | 1 | 1 | 10365.54 | 10365.54
10.2 | 39.21.010 | CDHU | CABO DE COBRE FLEXÍVEL DE 1,5 MM², ISOLAMENTO 0,6/1KV - ISOLAÇÃO HEPR 90°C | M | 0 | 0 | 0 | 0 | 0 | 0 | 0 | 1900 | 1900 | 2.44 | 4636
10.3 | 39.21.040 | CDHU | CABO DE COBRE FLEXÍVEL DE 6 MM², ISOLAMENTO 0,6/1KV - ISOLAÇÃO HEPR 90°C | M | 0 | 0 | 0 | 0 | 0 | 0 | 0 | 600 | 600 | 6.29 | 3774
10.4 | 39.21.050 | CDHU | CABO DE COBRE FLEXÍVEL DE 10 MM², ISOLAMENTO 0,6/1KV - ISOLAÇÃO HEPR 90°C | M | 0 | 0 | 0 | 0 | 0 | 0 | 0 | 210 | 210 | 12.24 | 2570.4
10.5 | 39.21.120 | CDHU | CABO DE COBRE FLEXÍVEL DE 120 MM², ISOLAMENTO 0,6/1KV - ISOLAÇÃO HEPR 90°C | M | 0 | 0 | 0 | 0 | 0 | 0 | 0 | 90 | 90 | 112.64 | 10137.6
10.6 | 39.21.060 | CDHU | CABO DE COBRE FLEXÍVEL DE 16 MM², ISOLAMENTO 0,6/1KV - ISOLAÇÃO HEPR 90°C | M | 0 | 0 | 0 | 0 | 0 | 0 | 0 | 150 | 150 | 17.58 | 2637
10.7 | 39.21.020 | CDHU | CABO DE COBRE FLEXÍVEL DE 2,5 MM², ISOLAMENTO 0,6/1KV - ISOLAÇÃO HEPR 90°C | M | 0 | 0 | 0 | 0 | 0 | 0 | 0 | 6000 | 6000 | 3.24 | 19440
10.8 | 39.21.070 | CDHU | CABO DE COBRE FLEXÍVEL DE 25 MM², ISOLAMENTO 0,6/1KV - ISOLAÇÃO HEPR 90°C | M | 0 | 0 | 0 | 0 | 0 | 0 | 0 | 140 | 140 | 25.38 | 3553.2
10.9 | 39.21.080 | CDHU | CABO DE COBRE FLEXÍVEL DE 35 MM², ISOLAMENTO 0,6/1KV - ISOLAÇÃO HEPR 90°C | M | 0 | 0 | 0 | 0 | 0 | 0 | 0 | 605 | 605 | 36.57 | 22124.85
10.10 | 39.21.030 | CDHU | CABO DE COBRE FLEXÍVEL DE 4 MM², ISOLAMENTO 0,6/1KV - ISOLAÇÃO HEPR 90°C | M | 0 | 0 | 0 | 0 | 0 | 0 | 0 | 6600 | 6600 | 4.78 | 31548
10.11 | 39.21.090 | CDHU | CABO DE COBRE FLEXÍVEL DE 50 MM², ISOLAMENTO 0,6/1KV - ISOLAÇÃO HEPR 90°C | M | 0 | 0 | 0 | 0 | 0 | 0 | 0 | 240 | 240 | 50.21 | 12050.4
10.12 | 39.21.100 | CDHU | CABO DE COBRE FLEXÍVEL DE 70 MM², ISOLAMENTO 0,6/1KV - ISOLAÇÃO HEPR 90°C | M | 0 | 0 | 0 | 0 | 0 | 0 | 0 | 660 | 660 | 63.79 | 42101.4
10.13 | 39.21.110 | CDHU | CABO DE COBRE FLEXÍVEL DE 95 MM², ISOLAMENTO 0,6/1KV - ISOLAÇÃO HEPR 90°C | M | 0 | 0 | 0 | 0 | 0 | 0 | 0 | 90 | 90 | 82.76 | 7448.4
10.14 | 37.13.600 | CDHU | DISJUNTOR TERMOMAGNÉTICO, UNIPOLAR 127/220 V, CORRENTE DE 10 A ATÉ 30 A | UN. | 0 | 0 | 0 | 0 | 0 | 0 | 0 | 33 | 33 | 29.32 | 967.56
10.15 | 37.13.610 | CDHU | DISJUNTOR TERMOMAGNÉTICO, UNIPOLAR 127/220 V, CORRENTE DE 35 A ATÉ 50 A | UN. | 0 | 0 | 0 | 0 | 0 | 0 | 0 | 4 | 4 | 39.68 | 158.72
10.16 | 37.13.630 | CDHU | DISJUNTOR TERMOMAGNÉTICO, BIPOLAR 220/380 V, CORRENTE DE 10 A ATÉ 50 A | UN. | 0 | 0 | 0 | 0 | 0 | 0 | 0 | 47 | 47 | 121.45 | 5708.15
10.17 | 37.13.660 | CDHU | DISJUNTOR TERMOMAGNÉTICO, TRIPOLAR 220/380 V, CORRENTE DE 60 A ATÉ 100 A | UN. | 0 | 0 | 0 | 0 | 0 | 0 | 0 | 3 | 3 | 157.36 | 472.08
10.18 | 37.25.100 | CDHU | DISJUNTOR EM CAIXA MOLDADA TRIPOLAR, TÉRMICO E MAGNÉTICO FIXOS, TENSÃO DE ISOLAMENTO 480/690V, DE 70A ATÉ 150A | UN. | 0 | 0 | 0 | 0 | 0 | 0 | 0 | 3 | 3 | 550.88 | 1652.64
10.19 | 37.25.110 | CDHU | DISJUNTOR EM CAIXA MOLDADA TRIPOLAR, TÉRMICO E MAGNÉTICO FIXOS, TENSÃO DE ISOLAMENTO 415/690V, DE 175A A 250A | UN. | 0 | 0 | 0 | 0 | 0 | 0 | 0 | 8 | 8 | 563.54 | 4508.32
10.20 | 37.13.650 | CDHU | DISJUNTOR TERMOMAGNÉTICO, TRIPOLAR 220/380 V, CORRENTE DE 10 A ATÉ 50 A | UN. | 0 | 0 | 0 | 0 | 0 | 0 | 0 | 13 | 13 | 148.17 | 1926.21
10.21 | 40.07.010 | CDHU | CAIXA EM PVC DE 4´ X 2´ | UN. | 0 | 0 | 0 | 0 | 0 | 0 | 0 | 60 | 60 | 12.36 | 741.6
10.22 | 40.07.020 | CDHU | CAIXA EM PVC DE 4´ X 4´ | UN. | 0 | 0 | 0 | 0 | 0 | 0 | 0 | 390 | 390 | 15.98 | 6232.2
10.23 | 40.20.120 | CDHU | PLACA DE 4´ X 2´ | UN. | 0 | 0 | 0 | 0 | 0 | 0 | 0 | 60 | 60 | 4.14 | 248.4
10.24 | 40.20.140 | CDHU | PLACA DE 4´ X 4´ | UN. | 0 | 0 | 0 | 0 | 0 | 0 | 0 | 390 | 390 | 9.85 | 3841.5
10.25 | 09-82-08 | SIURB | ESPELHO PLÁSTICO - 4" X 4" | UN. | 0 | 0 | 0 | 0 | 0 | 0 | 0 | 7 | 7 | 9.89 | 69.23
10.26 | 37.17.060 | CDHU | DISPOSITIVO DIFERENCIAL RESIDUAL DE 25 A X 30 MA - 2 PÓLOS | UN. | 0 | 0 | 0 | 0 | 0 | 0 | 0 | 22 | 22 | 202.51 | 4455.22
10.27 | 37.17.070 | CDHU | DISPOSITIVO DIFERENCIAL RESIDUAL DE 40 A X 30 MA - 2 PÓLOS | UN. | 0 | 0 | 0 | 0 | 0 | 0 | 0 | 10 | 10 | 203.28 | 2032.8
10.28 | 37.17.110 | CDHU | DISPOSITIVO DIFERENCIAL RESIDUAL DE 100 A X 30 MA - 4 POLOS | UN. | 0 | 0 | 0 | 0 | 0 | 0 | 0 | 1 | 1 | 441.33 | 441.33
10.29 | 37.17.074 | CDHU | DISPOSITIVO DIFERENCIAL RESIDUAL DE 25 A X 30 MA - 4 POLOS | UN. | 0 | 0 | 0 | 0 | 0 | 0 | 0 | 1 | 1 | 235.31 | 235.31
10.30 | 37.17.080 | CDHU | DISPOSITIVO DIFERENCIAL RESIDUAL DE 40 A X 30 MA - 4 POLOS | UN. | 0 | 0 | 0 | 0 | 0 | 0 | 0 | 2 | 2 | 256.9 | 513.8
10.31 | 40.05.080 | CDHU | INTERRUPTOR COM 1 TECLA PARALELO E PLACA | CJ | 0 | 0 | 0 | 0 | 0 | 0 | 0 | 59 | 59 | 21.88 | 1290.92
10.32 | 40.05.020 | CDHU | INTERRUPTOR COM 1 TECLA SIMPLES E PLACA | CJ | 0 | 0 | 0 | 0 | 0 | 0 | 0 | 104 | 104 | 20.94 | 2177.76
10.33 | 39.10.060 | CDHU | TERMINAL DE PRESSÃO/COMPRESSÃO PARA CABO DE 6 ATÉ 10 MM² | UN. | 0 | 0 | 0 | 0 | 0 | 0 | 0 | 12 | 12 | 10.5 | 126
10.34 | 39.10.246 | CDHU | TERMINAL DE PRESSÃO/COMPRESSÃO PARA CABO DE 120 MM² | UN. | 0 | 0 | 0 | 0 | 0 | 0 | 0 | 24 | 24 | 32.81 | 787.44
10.35 | 39.10.080 | CDHU | TERMINAL DE PRESSÃO/COMPRESSÃO PARA CABO DE 16 MM² | UN. | 0 | 0 | 0 | 0 | 0 | 0 | 0 | 36 | 36 | 13.99 | 503.64
10.36 | 39.10.120 | CDHU | TERMINAL DE PRESSÃO/COMPRESSÃO PARA CABO DE 25,0 MM² | UN. | 0 | 0 | 0 | 0 | 0 | 0 | 0 | 15 | 15 | 12.87 | 193.05
10.37 | 39.10.130 | CDHU | TERMINAL DE PRESSÃO/COMPRESSÃO PARA CABO DE 35 MM² | UN. | 0 | 0 | 0 | 0 | 0 | 0 | 0 | 18 | 18 | 14.28 | 257.04
10.38 | 39.10.160 | CDHU | TERMINAL DE PRESSÃO/COMPRESSÃO PARA CABO DE 50 MM² | UN. | 0 | 0 | 0 | 0 | 0 | 0 | 0 | 18 | 18 | 18.08 | 325.44
10.39 | 39.10.200 | CDHU | TERMINAL DE PRESSÃO/COMPRESSÃO PARA CABO DE 70 MM² | UN. | 0 | 0 | 0 | 0 | 0 | 0 | 0 | 24 | 24 | 17.64 | 423.36
10.40 | 39.10.240 | CDHU | TERMINAL DE PRESSÃO/COMPRESSÃO PARA CABO DE 95 MM² | UN. | 0 | 0 | 0 | 0 | 0 | 0 | 0 | 24 | 24 | 25.46 | 611.04
10.41 | 40.04.450 | CDHU | TOMADA 2P+T DE 10 A - 250 V, COMPLETA | CJ | 0 | 0 | 0 | 0 | 0 | 0 | 0 | 390 | 390 | 22.46 | 8759.4
10.42 | 40.04.460 | CDHU | TOMADA 2P+T DE 20 A - 250 V, COMPLETA | CJ | 0 | 0 | 0 | 0 | 0 | 0 | 0 | 50 | 50 | 26.31 | 1315.5
10.43 | 40.04.146 | CDHU | TOMADA 3P+T DE 63 A, BLINDADA INDUSTRIAL DE EMBUTIR | CJ | 0 | 0 | 0 | 0 | 0 | 0 | 0 | 6 | 6 | 235.12 | 1410.72
10.44 | 40.04.090 | CDHU | TOMADA RJ 11 PARA TELEFONE, SEM PLACA | UN. | 0 | 0 | 0 | 0 | 0 | 0 | 0 | 54 | 54 | 26.82 | 1448.28
10.45 | 40.04.096 | CDHU | TOMADA RJ 45 PARA REDE DE DADOS, COM PLACA | UN. | 0 | 0 | 0 | 0 | 0 | 0 | 0 | 54 | 54 | 66.2 | 3574.8
10.46 | 38.22.120 | CDHU | ELETROCALHA PERFURADA GALVANIZADA A FOGO, 150X100MM, COM ACESSÓRIOS | M | 0 | 0 | 0 | 0 | 0 | 0 | 0 | 48 | 48 | 143.73 | 6899.04
10.47 | 97610 | SINAPI | LÂMPADA COMPACTA DE LED 10 W, BASE E27 - FORNECIMENTO E INSTALAÇÃO. AF_02/2020 | UN. | 0 | 0 | 0 | 0 | 0 | 0 | 0 | 32 | 32 | 20.44 | 654.08
10.48 | 41.02.551 | CDHU | LÂMPADA LED TUBULAR T8 COM BASE G13, DE 1850 ATÉ 2000 IM - 18 A 20 W | UN. | 0 | 0 | 0 | 0 | 0 | 0 | 0 | 430 | 430 | 38.3 | 16469
10.49 | 09-09-051 | SIURB | LUMINÁRIA COMERCIAL DE SOBREPOR COM DIFUSOR TRANSPARENTE OU FOSCO PARA 2 LÂMPADAS TUBULARES DE LED 18/20 W - COMPLETA | UN. | 0 | 0 | 0 | 0 | 0 | 0 | 0 | 215 | 215 | 250.74 | 53909.1
10.50 | 09.02.043 | FDE | DPS - DISPOSITIVO PROTECAO CONTRA SURTOS (ENERGIA) | UN. | 0 | 0 | 0 | 0 | 0 | 0 | 0 | 28 | 28 | 169.29 | 4740.12
10.51 | 40.02.100 | CDHU | CAIXA DE PASSAGEM EM CHAPA, COM TAMPA PARAFUSADA, 400 X 400 X 150 MM | UN. | 0 | 0 | 0 | 0 | 0 | 0 | 0 | 10 | 10 | 174.4 | 1744
10.52 | 09-05-70 | SIURB | CAIXA DE PASSAGEM E TAMPA PRÉ-MOLDADAS EM CONCRETO, SEM FUNDO, 40 X 40 CM | UN. | 0 | 0 | 0 | 0 | 0 | 0 | 0 | 1 | 1 | 163.69 | 163.69
10.53 | 09-05-71 | SIURB | CAIXA DE PASSAGEM E TAMPA PRÉ-MOLDADAS EM CONCRETO, SEM FUNDO, 100 X 100 | UN. | 0 | 0 | 0 | 0 | 0 | 0 | 0 | 9 | 9 | 226.32 | 2036.88
10.54 | 09.06.027 | FDE | CAIXA DE PASSAGEM EM ALVENARIA DE 0,80 X 0,80 X 0,80 M | UN. | 0 | 0 | 0 | 0 | 0 | 0 | 0 | 6 | 6 | 640.97 | 3845.82
10.55 | 40.06.160 | CDHU | CONDULETE METÁLICO DE 3´ | CJ | 0 | 0 | 0 | 0 | 0 | 0 | 0 | 3 | 3 | 199.16 | 597.48
10.56 | 38.13.020 | CDHU | ELETRODUTO CORRUGADO EM POLIETILENO DE ALTA DENSIDADE, DN= 50 MM, COM ACESSÓRIOS | M | 0 | 0 | 0 | 0 | 0 | 0 | 0 | 10 | 10 | 14.27 | 142.7
10.57 | 38.13.030 | CDHU | ELETRODUTO CORRUGADO EM POLIETILENO DE ALTA DENSIDADE, DN= 75 MM, COM ACESSÓRIOS | M | 0 | 0 | 0 | 0 | 0 | 0 | 0 | 800 | 800 | 21.04 | 16832
10.58 | 38.13.040 | CDHU | ELETRODUTO CORRUGADO EM POLIETILENO DE ALTA DENSIDADE, DN= 100 MM, COM ACESSÓRIOS | M | 0 | 0 | 0 | 0 | 0 | 0 | 0 | 250 | 250 | 29.37 | 7342.5
10.59 | 38.04.120 | CDHU | ELETRODUTO GALVANIZADO, MÉDIO DE 2´ - COM ACESSÓRIOS | M | 0 | 0 | 0 | 0 | 0 | 0 | 0 | 15 | 15 | 65.44 | 981.6
10.60 | 38.04.160 | CDHU | ELETRODUTO GALVANIZADO, MÉDIO DE 3´ - COM ACESSÓRIOS | M | 0 | 0 | 0 | 0 | 0 | 0 | 0 | 48 | 48 | 115.93 | 5564.64
10.61 | 38.04.040 | CDHU | ELETRODUTO GALVANIZADO, MÉDIO DE 3/4´ - COM ACESSÓRIOS | M | 0 | 0 | 0 | 0 | 0 | 0 | 0 | 15 | 15 | 31.33 | 469.95
10.62 | 91836 | SINAPI | ELETRODUTO FLEXÍVEL CORRUGADO, PVC, DN 32 MM (1"), PARA CIRCUITOS TERMINAIS, INSTALADO EM FORRO - FORNECIMENTO E INSTALAÇÃO. AF_12/2015 | M | 0 | 0 | 0 | 0 | 0 | 0 | 0 | 600 | 600 | 10.82 | 6492
10.63 | 91844 | SINAPI | ELETRODUTO FLEXÍVEL CORRUGADO, PVC, DN 25 MM (3/4"), PARA CIRCUITOS TERMINAIS, INSTALADO EM LAJE - FORNECIMENTO E INSTALAÇÃO. AF_12/2015 | M | 0 | 0 | 0 | 0 | 0 | 0 | 0 | 2200 | 2200 | 6.32 | 13904
10.64 | 38.07.300 | CDHU | PERFILADO PERFURADO 38 X 38 MM EM CHAPA #14 PRÉ-ZINCADA, COM ACESSÓRIOS ZINCADA, COM ACESSÓRIOS | M | 0 | 0 | 0 | 0 | 0 | 0 | 0 | 144 | 144 | 45.69 | 6579.36
10.65 | 41.20.080 | CDHU | PLAFON PLÁSTICO E/OU PVC PARA ACABAMENTO DE PONTO DE LUZ, COM SOQUETE E-27 PARA LÂMPADA FLUORESCENTE COMPACTA | UN. | 0 | 0 | 0 | 0 | 0 | 0 | 0 | 32 | 32 | 9.41 | 301.12
10.66 | 09-05-14 | SIURB | QUADRO DE DISTRIBUIÇÃO EM CHAPA METÁLICA - PARA ATÉ 34 DISJUNTORES | UN. | 0 | 0 | 0 | 0 | 0 | 0 | 0 | 1 | 1 | 1439.38 | 1439.38
10.67 | 09-05-19 | SIURB | QUADRO DE DISTRIBUIÇÃO EM CHAPA METÁLICA - PARA ATÉ 70 DISJUNTORES | UN. | 0 | 0 | 0 | 0 | 0 | 0 | 0 | 5 | 5 | 3225.87 | 16129.35
10.68 | 37.02.140 | CDHU | QUADRO TELEBRÁS DE SOBREPOR DE 800 X 800 X 120 MM | UN. | 0 | 0 | 0 | 0 | 0 | 0 | 0 | 4 | 4 | 495.33 | 1981.32
10.69 | 38.23.120 | CDHU | SUPORTE PARA ELETROCALHA, GALVANIZADO A FOGO, 150X100MM | UN. | 0 | 0 | 0 | 0 | 0 | 0 | 0 | 20 | 20 | 25.07 | 501.4
10.70 | 38.22.630 | CDHU | TAMPA DE ENCAIXE PARA ELETROCALHA, GALVANIZADA A FOGO, L= 150MM | M | 0 | 0 | 0 | 0 | 0 | 0 | 0 | 6 | 6 | 65.74 | 394.44
10.71 | 38.07.210 | CDHU | VERGALHÃO COM ROSCA, PORCA E ARRUELA DE DIÂMETRO 1/4´ (TIRANTE) | M | 0 | 0 | 0 | 0 | 0 | 0 | 0 | 39 | 39 | 9.71 | 378.69
10.72 | 69.20.340 | CDHU | TOMADA PARA TV, TIPO PINO JACK, COM PLACA | UN. | 0 | 0 | 0 | 0 | 0 | 0 | 0 | 10 | 10 | 18.67 | 186.7
10.73 | 41.14.210 | CDHU | PLAFON LED LINE EMBUTIR P3L 12W 6000K E 20X20 BIVOLT RCG | UN. | 0 | 0 | 0 | 0 | 0 | 32 | 0 | 0 | 32 | 76.52 | 2448.64
10.74 |  | M | PENDENTE DE VIDRO OVAL 1 LÂMPADA RIZE AVANT PRETO/VIDRO ÂMBAR | UN. | 0 | 0 | 0 | 0 | 0 | 3 | 0 | 0 | 3 | 319.9 | 959.7
10.75 | 41.15.170 | CDHU | LUMINÁRIA REDONDA DE EMBUTIR, COM FOCO ORIENTÁVEL E ACESSÓRIO ANTIOFUSCANTE, PARA 1 LÂMPADA DICROICA DE 50 W | UN. | 0 | 0 | 0 | 0 | 0 | 19 | 0 | 0 | 19 | 50.96 | 968.24
10.76 | 41.06.130 | CDHU | LÂMPADA HALÓGENA DICRÓICA | UN. | 0 | 0 | 0 | 0 | 0 | 19 | 0 | 0 | 19 | 22.96 | 436.24
10.77 | 41.31.040 | CDHU | LUMINÁRIA LED RETANGULAR DE EMBUTIR COM DIFUSOR TRANSLÚCIDO, 4000 K, FLUXO LUMINOSO DE 3690 A 4800 LM, POTÊNCIA DE 38 A 41 W | UN. | 0 | 0 | 0 | 0 | 0 | 76 | 0 | 0 | 76 | 328.84 | 24991.84
10.79 |  |  | S.P.D. A ATMOSFERICAS
10.79.1 | 42.05.440 | CDHU | BARRA CONDUTORA CHATA EM ALUMÍNIO, 7/8" X 1/8", INCLUSIVE ACESSÓRIOS DE FIXAÇÃO | M | 0 | 0 | 0 | 0 | 0 | 0 | 0 | 1200 | 1200 | 27.77 | 33324
10.79.2 | 39.04.070 | CDHU | CABO DE COBRE NU, TÊMPERA MOLE, CLASSE 2, DE 35 MM² | M | 0 | 0 | 0 | 0 | 0 | 0 | 0 | 800 | 800 | 34.91 | 27928
10.79.3 | 39.04.080 | CDHU | CABO DE COBRE NU, TÊMPERA MOLE, CLASSE 2, DE 50 MM² | M | 0 | 0 | 0 | 0 | 0 | 0 | 0 | 600 | 600 | 51.21 | 30726
10.79.4 | 42.05.210 | CDHU | HASTE DE ATERRAMENTO DE 5/8´ X 3,00 M | UN. | 0 | 0 | 0 | 0 | 0 | 0 | 0 | 90 | 90 | 178.22 | 16039.8
10.79.5 | 42.05.300 | CDHU | TAMPA PARA CAIXA DE INSPEÇÃO CILÍNDRICA, AÇO GALVANIZADO | UN. | 0 | 0 | 0 | 0 | 0 | 0 | 0 | 4 | 4 | 48.1 | 192.4
10.79.6 | 42.05.320 | CDHU | CAIXA DE INSPEÇÃO DO TERRA CILÍNDRICA EM PVC RÍGIDO, DIÂMETRO DE 300 MM - H= 400 MM | UN. | 0 | 0 | 0 | 0 | 0 | 0 | 0 | 4 | 4 | 47.37 | 189.48
10.79.7 | 38.01.040 | CDHU | ELETRODUTO DE PVC RÍGIDO ROSCÁVEL DE 3/4´ - COM ACESSÓRIOS | M | 0 | 0 | 0 | 0 | 0 | 0 | 0 | 54 | 54 | 24.24 | 1308.96
10.79.8 | 42.05.100 | CDHU | CAIXA DE INSPEÇÃO SUSPENSA | UN. | 0 | 0 | 0 | 0 | 0 | 0 | 0 | 54 | 54 | 54.77 | 2957.58
10.79.9 | 42.05.580 | CDHU | TERMINAL ESTANHADO COM 1 FURO E 1 COMPRESSÃO - 35 MM² | UN. | 0 | 0 | 0 | 0 | 0 | 0 | 0 | 200 | 200 | 16.98 | 3396
10.79.10 | 42.05.520 | CDHU | SUPORTE PARA FIXAÇÃO DE FITA DE ALUMÍNIO 7/8" X 1/8", COM BASE PLANA | UN. | 0 | 0 | 0 | 0 | 0 | 0 | 0 | 90 | 90 | 15.08 | 1357.2
|  |  | TOTAL ITEM | 10 | [10 empty] | 547700.69
11 |  |  | REVESTIMENTO DE FORROS
11.1 | 87881 | SINAPI | CHAPISCO APLICADO NO TETO, COM ROLO PARA TEXTURA ACRÍLICA. ARGAMASSA TRAÇO 1:4 E EMULSÃO POLIMÉRICA (ADESIVO) COM PREPARO MANUAL. AF_06/2014 | M² | 58.73 | 85.1525 | 12.8186 | 0 | 186.04 | 16.35 | 22.84 | 0 | 381.9311 | 5.29 | 2020.4155
11.2 | 90408 | SINAPI | MASSA ÚNICA, PARA RECEBIMENTO DE PINTURA, EM ARGAMASSA TRAÇO 1:2:8, PREPARO MECÂNICO COM BETONEIRA 400L, APLICADA MANUALMENTE EM TETO, ESPESSURA DE 10MM, COM EXECUÇÃO DE TALISCAS. AF_03/2015 | M² | 58.73 | 85.1525 | 12.8186 | 0 | 186.04 | 16.35 | 22.84 | 0 | 381.9311 | 29.44 | 11244.0516
11.3 | 22.02.030 | CDHU | FORRO EM PAINÉIS DE GESSO ACARTONADO, ESPESSURA DE 12,5 MM, FIXO | M² | 0 | 41.21 | 0 | 0 | 0 | 157.174 | 204.5085 | 0 | 402.8925 | 76.93 | 30994.52
11.4 | 22.03.140 | CDHU | FORRO EM FIBRA MINERAL COM PLACAS ACÚSTICAS REMOVÍVEIS DE 625 MM X 625 MM | M² | 0 | 172.28 | 0 | 0 | 0 | 0 | 363.6154 | 0 | 535.8954 | 134.28 | 71960.0343
11.5 | 22.03.070 | CDHU | FORRO EM LÂMINA DE PVC | M² | 0 | 0 | 0 | 0 | 0 | 0 | 2.65 | 0 | 2.65 | 60.48 | 160.272
11.6 | 99054 | SINAPI | ACABAMENTOS PARA FORRO (SANCA DE GESSO MONTADA NA OBRA). AF_05/2017_P | M² | 7.4312 | 7.4312 | 0 | 21.2408 | 21.66 | 1.712 | 29.708 | 0 | 89.1832 | 47.89 | 4270.9834
|  |  | TOTAL ITEM | 11 | [10 empty] | 120650.2769
12 |  |  | REVESTIMENTO DE PAREDES INTERNAS
12.1 | 87871 | SINAPI | CHAPISCO APLICADO SOMENTE EM ESTRUTURAS DE CONCRETO EM ALVENARIAS INTERNAS, COM DESEMPENADEIRA DENTADA. ARGAMASSA INDUSTRIALIZADA COM PREPARO MANUAL. AF_06/2014 | M² | 98.42 | 538.598 | 61.205 | 0 | 239.656 | 493.406 | 570.35 | 0 | 2001.635 | 12.67 | 25360.7154
12.2 | 87530 | SINAPI | MASSA ÚNICA, PARA RECEBIMENTO DE PINTURA, EM ARGAMASSA TRAÇO 1:2:8, PREPARO MANUAL, APLICADA MANUALMENTE EM FACES INTERNAS DE PAREDES, ESPESSURA DE 20 MM, COM EXECUÇÃO DE TALISCAS. AF_06/2014 | M² | 98.87 | 475.216 | 61.205 | 0 | 410.336 | 462.206 | 570.35 | 0 | 2078.183 | 34.51 | 71718.0953
12.3 | 87531 | SINAPI | EMBOÇO, PARA RECEBIMENTO DE CERÂMICA, EM ARGAMASSA TRAÇO 1:2:8, PREPARO MECÂNICO COM BETONEIRA 400L, APLICADO MANUALMENTE EM FACES INTERNAS DE PAREDES, PARA AMBIENTE COM ÁREA ENTRE 5 M2 E 10 M2, ESPESSURA DE 20MM , COM EXECUÇÃO DE TALISCAS. AF_06/2014 | M² | 114.63 | 207.552 | 24 | 0 | 102.836 | 31.2 | 0 | 0 | 480.218 | 28.49 | 13681.4108
12.4 | 18.08.090 | CDHU | REVESTIMENTO EM PORCELANATO ESMALTADO ACETINADO PARA ÁREA INTERNA E AMBIENTE COM ACESSO AO EXTERIOR, GRUPO DE ABSORÇÃO BIA, RESISTÊNCIA QUÍMICA B, ASSENTADO COM ARGAMASSA COLANTE INDUSTRIALIZADA, REJUNTADO | M² | 114.63 | 207.552 | 24 | 18.9 | 102.836 | 31.2 | 528.945 | 0 | 1028.063 | 112.31 | 115461.7555
12.5 | 18.08.062 | CDHU | REVESTIMENTO EM PORCELANATO ESMALTADO POLIDO PARA ÁREA INTERNA E AMBIENTE COM TRÁFEGO MÉDIO, GRUPO DE ABSORÇÃO BIA, ASSENTADO COM ARGAMASSA COLANTE INDUSTRIALIZADA, REJUNTADO | M² | 0 | 0 | 0 | 0 | 0 | 109.106 | 0 | 0 | 109.106 | 168.64 | 18399.6358
12.6 | 21.03.151 | CDHU | REVESTIMENTO EM PLACAS DE ALUMÍNIO COMPOSTO "ACM", ESPESSURA DE 4 MM E ACABAMENTO EM PVDF | M² | 0 | 0 | 0 | 0 | 0 | 1.36 | 0 | 0 | 1.36 | 670.43 | 911.7848
12.7 |  | M | RODAMEIO MADEIRA LAQUEADA BRANCO 7,0X240CM | UN. | 0 | 0 | 0 | 0 | 0 | 90 | 0 | 0 | 90 | 35.9 | 3231
12.8 | 11-04-58 | SIURB | PEITORIL DE GRANITO POLIDO - ESP=2CM | M | 5.88 | 23.77 | 0 | 0 | 11.66 | 23.02 | 19.21 | 0 | 83.54 | 131.33 | 10971.3082
|  |  | TOTAL ITEM | 12 | [10 empty] | 259735.706
13 |  |  | REVESTIMENTO DE PAREDES EXTERNAS
13.1 | 87894 | SINAPI | CHAPISCO APLICADO EM ALVENARIA (SEM PRESENÇA DE VÃOS) E ESTRUTURAS DE CONCRETO DE FACHADA, COM COLHER DE PEDREIRO. ARGAMASSA TRAÇO 1:3 COM PREPARO EM BETONEIRA 400L. AF_06/2014 | M² | 117.6922 | 318.353 | 113.58 | 231.01 | 163.943 | 533.559 | 677.761 | 0 | 2155.8982 | 6.03 | 13000.07
13.2 | 87797 | SINAPI | EMBOÇO OU MASSA ÚNICA EM ARGAMASSA INDUSTRIALIZADA, PREPARO MECÂNICO E APLICAÇÃO COM EQUIPAMENTO DE MISTURA E PROJEÇÃO DE 1,5 M3/H DE ARGAMASSA EM PANOS CEGOS DE FACHADA (SEM PRESENÇA DE VÃOS), ESPESSURA DE 25 MM. AF_06/2014 | M² | 205.7622 | 351.743 | 113.58 | 231.01 | 233.303 | 533.559 | 677.761 | 0 | 2346.7182 | 41.24 | 96778.66
13.3 | 18.08.062 | CDHU | PORCELANATO RÚSTICO RETIFICADO 59X118 CM, APARÊNCIA DE AÇO CORTEM | M² | 0 | 0 | 0 | 0 | 0 | 20.53 | 11.79 | 0 | 32.32 | 168.64 | 5450.45
|  |  | TOTAL ITEM | 13 | [10 empty] | 115229.18
14 |  |  | PISOS
14.1 | 87692 | SINAPI | CONTRAPISO EM ARGAMASSA TRAÇO 1:4 (CIMENTO E AREIA), PREPARO MANUAL, APLICADO EM ÁREAS SECAS SOBRE LAJE, NÃO ADERIDO, ESPESSURA 5 CM. AF_07/2021 | M² | 58.73 | 298.6425 | 60.1986 | 192.005 | 342.695 | 173.524 | 756.2695 | 0 | 1882.0646 | 44.86 | 84429.418
14.2 | 88476 | SINAPI | CONTRAPISO AUTONIVELANTE, APLICADO SOBRE LAJE, ADERIDO, ESPESSURA 2 CM.AF_07/2021 | M² | 58.73 | 298.6425 | 60.1986 | 192.005 | 342.695 | 173.524 | 756.2695 | 0 | 1882.0646 | 15.34 | 28870.871
14.3 | 18.08.090 | CDHU | REVESTIMENTO EM PORCELANATO ESMALTADO ACETINADO PARA ÁREA INTERNA E AMBIENTE COM ACESSO AO EXTERIOR, GRUPO DE ABSORÇÃO BIA, RESISTÊNCIA QUÍMICA B, ASSENTADO COM ARGAMASSA COLANTE INDUSTRIALIZADA, REJUNTADO | M² | 58.73 | 298.6425 | 60.1986 | 84 | 342.695 | 159.424 | 319.6671 | 0 | 1323.3572 | 112.31 | 148626.2471
14.4 | 18.08.100 | CDHU | RODAPÉ EM PORCELANATO ESMALTADO ACETINADO PARA ÁREA INTERNA E AMBIENTE COM ACESSO AO EXTERIOR, GRUPO DE ABSORÇÃO BIA, RESISTÊNCIA QUÍMICA B, ASSENTADO COM ARGAMASSA COLANTE INDUSTRIALIZADA, REJUNTADO | M | 28.15 | 143.53 | 62.59 | 0 | 172.37 | 11.54 | 251.07 | 0 | 669.25 | 22.92 | 15339.21
14.5 | 33.10.060 | CDHU | EPÓXI EM MASSA, INCLUSIVE PREPARO | M² | 0 | 0 | 0 | 108.005 | 0 | 0 | 0 | 0 | 108.005 | 84.48 | 9124.2624
14.6 |  | COMP. | PISO MONOLÍTICO RESINADO EPOXI QUARTZO COLORIDO POLICROMÁTICO DE ALTO DESEMPENHO, COM TRÊS CAMADAS DE RESINA EPOXI, INCLUSO RODAPÉ 1/2 CANA E INCLUSO PREPARAÇÃO, FORNECIMENTO DE MATERIAL E SERVIÇOS DE MÃO DE OBRA PARA EXECUÇÃO. | M² | 0 | 0 | 0 | 0 | 0 | 14.1 | 436.6024 | 0 | 450.7024 | 206.21 | 92939.3419
14.7 | 11-04-58 | SIURB | PEITORIL DE GRANITO POLIDO - ESP = 2 CM | M | 4.74 | 20.84 | 3.38 | 0 | 9.5 | 0 | 0 | 0 | 38.46 | 134.12 | 5158.2552
14.8 | 54.04.350 | CDHU | PAVIMENTAÇÃO EM LAJOTA DE CONCRETO 35 MPA, ESPESSURA 8 CM, TIPOS: RAQUETE, RETANGULAR, SEXTAVADO E 16 FACES, COM REJUNTE EM AREIA | M² | 0 | 0 | 0 | 0 | 0 | 252.08 | 42.7 | 666.15 | 960.93 | 91.05 | 87492.6765
14.9 | 16.02.027 | FDE | GA-01 GUIA LEVE OU SEPARADOR DE PISOS | M | 0 | 0 | 0 | 0 | 0 | 0 | 0 | 69.7 | 69.7 | 25.4 | 1770.38
14.10 |  | M | RODAPÉ 16MMX25CM COM PINTURA LAQUEADA NA COR BRANCO | M | 0 | 0 | 0 | 0 | 0 | 52.43 | 0 | 0 | 52.43 | 124.44 | 6524.3892
14.11 |  |  | PISO EM CONCRETO ESTRUTURAL EXTERNO |  | QUANTIFICAÇÕES SETORES SETOR 05: 0
14.11.1 | 11.18.040 | CDHU | FORNECIMENTO E LANCAMENTO DE BRITA | M³ | 0 | 0 | 0 | 0 | 0.82 | 0 | 0 | 41.1024 | 41.9224 | 132.13 | 5539.2067
14.11.2 | 94965 | SINAPI | CONCRETO FCK = 25 MPA, TRAÇO 1:2,3:2,7 (CIMENTO/ AREIA MÉDIA/ BRITA 1) - PREPARO MECÂNICO COM BETONEIRA 400 L. AF_05/2021 | M³ | 0 | 0 | 0 | 0 | 1.148 | 0 | 0 | 35.9646 | 37.1126 | 376 | 13954.3376
14.11.3 | 11.16.220 | CDHU | NIVELAMENTO DE PISO EM CONCRETO COM ACABADORA DE SUPERFÍCIE | M² | 0 | 0 | 0 | 0 | 16.4 | 0 | 0 | 513.78 | 530.18 | 14.47 | 7671.7046
14.11.4 | 11.20.050 | CDHU | CORTE DE JUNTA DE DILATAÇÃO, COM SERRA DE DISCO DIAMANTADO PARA PISOS | M | 0 | 0 | 0 | 0 | 6.56 | 0 | 0 | 205.512 | 212.072 | 16.92 | 3588.2582
14.11.5 | 10.02.020 | CDHU | ARMADURA EM TELA SOLDADA DE AÇO | KG | 0 | 0 | 0 | 0 | 1.5908 | 0 | 0 | 34.8857 | 36.4765 | 13.33 | 486.2312
|  |  | TOTAL ITEM | 14 | [10 empty] | 511514.7896
15 |  |  | PINTURA
15.1 | 88488 | SINAPI | APLICAÇÃO MANUAL DE PINTURA COM TINTA LÁTEX ACRÍLICA EM TETO, DUAS DEMÃOS. AF_06/2014 | M² | 58.73 | 126.3625 | 60.1986 | 192.005 | 280.045 | 173.524 | 410.3536 | 0 | 1301.2187 | 16.07 | 20910.5845
15.2 | 88496 | SINAPI | APLICAÇÃO E LIXAMENTO DE MASSA LÁTEX EM TETO, DUAS DEMÃOS. AF_06/2014 | M² | 58.73 | 126.3625 | 60.1986 | 192.005 | 280.045 | 173.524 | 410.3536 | 0 | 1301.2187 | 28.35 | 36889.5501
15.3 | 33.10.041 | CDHU | ESMALTE À BASE DE ÁGUA EM MASSA, INCLUSIVE PREPARO | M² | 98.87 | 475.216 | 219.685 | 650.43 | 505.739 | 462.206 | 2189.368 | 0 | 4601.514 | 26.5 | 121940.121
15.4 | 88497 | SINAPI | APLICAÇÃO E LIXAMENTO DE MASSA LÁTEX EM PAREDES, DUAS DEMÃOS. AF_06/2014 | M² | 98.87 | 475.216 | 219.685 | 650.43 | 505.739 | 462.206 | 2189.368 | 0 | 4601.514 | 15.32 | 70495.1945
15.5 | 33.10.100 | CDHU | TEXTURA ACRÍLICA PARA USO EXTERNO, INCLUSIVE PREPARO, COM EFEITO CIMENTO QUEIMADO - 2 A 3 DEMÃOS | M² | 205.7622 | 290.8075 | 113.58 | 231.01 | 351.134 | 327.7815 | 732.7645 | 0 | 2252.8397 | 33.43 | 75312.4312
15.6 | 100757 | SINAPI | PINTURA ESMALTE ACETINADO, DUAS DEMAOS, SOBRE SUPERFICIE METALICA | M² | 0 | 45.738 | 22.474 | 92.088 | 26.664 | 513.9196 | 160.391 | 438.4072 | 1299.6818 | 46.14 | 59967.3164
15.7 | 15-02-60 | SIURB | VERNIZ A BASE DE POLIURETANO TIPO "MARÍTIMO" - ESQUADRIAS E PEÇAS DE MARCENARIA | M² | 0 | 0 | 5.544 | 0 | 0 | 0 | 0 | 0 | 5.544 | 21.01 | 116.4794
15.8 | 33.12.011 | CDHU | ESMALTE EM SUPERFÍCIE DE MADEIRA, INCLUSIVE PREPARO | M² | 17.01 | 90.72 | 17.64 | 110.25 | 81.27 | 29.568 | 289.443 | 0 | 635.901 | 35.94 | 22854.2819
15.9 | 33.07.140 | CDHU | PINTURA COM ESMALTE ALQUÍDICO EM ESTRUTURA METÁLICA | kg | 866.58 | 2753.92 | 197.99 | 524.42 | 5629.884 | 5342.74 | 377.65 | 3189.16 | 18882.344 | 2.81 | 53059.3866
|  |  | TOTAL ITEM | 15 | [10 empty] | 461545.3457
16 |  |  | INSTALAÇÕES COMBATE A INCÊNDIO
16.1 |  |  | PROJETOS E PROFISSIONAIS
16.1.1 | 01.17.041 | CDHU | AVCB JUNTO AO CORPO DE BOMBEIROS | UN | 0 | 0 | 0 | 0 | 0 | 0 | 0 | 1 | 1 | 3258.97 | 3258.97
16.2 |  |  | TUBULAÇÃO E ACESSÓRIOS
16.2.1 | 46.07.070 | CDHU | TUBO DE FERRO GALVANIZADO DN= 2 1/2´, INCLUSIVE CONEXÕES | M | 0 | 0 | 0 | 0 | 0 | 0 | 0 | 230.94 | 230.94 | 266.9 | 61637.886
16.2.2 | 46.07.090 | CDHU | TUBO DE FERRO GALVANIZADO DN= 4´, INCLUSIVE CONEXÕES | M | 0 | 0 | 0 | 0 | 0 | 0 | 0 | 0.9 | 0.9 | 413.04 | 371.736
16.2.3 | 46.07.080 | CDHU | TUBO DE FERRO GALVANIZADO DN= 3´, INCLUSIVE CONEXÕES | M | 0 | 0 | 0 | 0 | 0 | 0 | 0 | 1.2 | 1.2 | 303.17 | 363.804
16.2.4 | 46.07.030 | CDHU | TUBO DE FERRO GALVANIZADO DN= 1´, INCLUSIVE CONEXÕES | M | 0 | 0 | 0 | 0 | 0 | 0 | 0 | 4.6 | 4.6 | 125.03 | 575.138
16.2.5 | 50.01.340 | CDHU | ABRIGO PARA REGISTRO DE RECALQUE TIPO COLUNA, COMPLETO - INCLUSIVE TUBULAÇÕES E VÁLVULAS | UN | 0 | 0 | 0 | 0 | 0 | 0 | 0 | 1 | 1 | 3027.26 | 3027.26
16.2.6 | 99624 | SINAPI | VÁLVULA DE RETENÇÃO HORIZONTAL Ø 65 MM (2.1/2") - FORNECIMENTO E INSTALAÇÃO | UN. | 0 | 0 | 0 | 0 | 0 | 0 | 0 | 2 | 2 | 448.33 | 896.66
16.2.7 | 94499 | SINAPI | REGISTRO DE GAVETA BRUTO, LATÃO, ROSCÁVEL, 2 1/2, INSTALADO EM RESERVAÇÃO DE ÁGUA DE EDIFICAÇÃO QUE POSSUA RESERVATÓRIO DE FIBRA/FIBROCIMENTO FORNECIMENTO E INSTALAÇÃO. AF_08/2021 | UN. | 0 | 0 | 0 | 0 | 0 | 0 | 0 | 5 | 5 | 230.59 | 1152.95
16.2.8 | 47.01.070 | CDHU | REGISTRO DE GAVETA EM LATÃO FUNDIDO SEM ACABAMENTO, DN= 2 1/2´ | UN. | 0 | 0 | 0 | 0 | 0 | 0 | 0 | 1 | 1 | 352.86 | 352.86
16.3 |  |  | HIDRANTES
16.3.1 | 101912 | SINAPI | ABRIGO PARA HIDRANTE, 75 X 45 X 17 CM, COM REGISTRO GLOBO ANGULAR 45º 2.1/2", ADAPTADOR STORZ 2.1/2", MANGUEIRA DE INCÊNDIO 15M, REDUÇÃO 2.1/2X1.1/2" E ESGUICHO EM LATÃO 1.1/2" - FORNECIMENTO E INSTALAÇÃO | UN | 0 | 0 | 0 | 0 | 0 | 0 | 0 | 9 | 9 | 1549.05 | 13941.45
16.4 |  |  | EXTINTORES
16.4.1 | 101905 | SINAPI | EXTINTOR INCENDIO AGUA-PRESSURIZADA 10L INCL SUPORTE PAREDE CARGA COMPLETA FORNECIMENTO E COLOCACAO | UN | 0 | 0 | 0 | 0 | 0 | 0 | 0 | 8 | 8 | 170.31 | 1362.48
16.4.2 | 101909 | SINAPI | EXTINTOR INCENDIO TP PO QUIMICO 6KG - FORNECIMENTO E INSTALACAO | UN | 0 | 0 | 0 | 0 | 0 | 0 | 0 | 12 | 12 | 191.56 | 2298.72
16.5 |  |  | ILUMINAÇÃO DE EMERGÊNCIA E SISTEMA DE ALARME
16.5.1 | 97599 | SINAPI | LUMINÁRIA DE EMERGÊNCIA - FORNECIMENTO E INSTALAÇÃO. AF_02/2020 | UN. | 0 | 0 | 0 | 0 | 0 | 0 | 0 | 50 | 50 | 30.72 | 1536
16.5.2 | 50.05.080 | CDHU | LUMINÁRIA PARA UNIDADE CENTRALIZADA PENDENTE DE BALIZAMENTO OU ACLARAMENTO DE SOBREPOR COMPLETA COM LÂMPADA FLUORESCENTE COMPACTA DE 15 W | UN. | 0 | 0 | 0 | 0 | 0 | 0 | 0 | 14 | 14 | 100.08 | 1401.12
16.5.3 | 50.05.270 | CDHU | CENTRAL DE DETECÇÃO E ALARME DE INCÊNDIO COMPLETA, AUTONOMIA DE 1 HORA PARA 12 LAÇOS, 220 V/12 V | UN | 0 | 0 | 0 | 0 | 0 | 0 | 0 | 1 | 1 | 727.9 | 727.9
16.5.4 | 50.05.170 | CDHU | ACIONADOR MANUAL TIPO QUEBRA VIDRO | UN | 0 | 0 | 0 | 0 | 0 | 0 | 0 | 10 | 10 | 78.94 | 789.4
16.5.5 | 50.05.400 | CDHU | SIRENE ELETRÔNICA EM CAIXA METÁLICA DE 4 X 4 | UN | 0 | 0 | 0 | 0 | 0 | 0 | 0 | 10 | 10 | 151.49 | 1514.9
16.5.6 | 50.05.430 | CDHU | DETECTOR ÓPTICO DE FUMAÇA COM BASE ENDEREÇÁVEL | UN | 0 | 0 | 0 | 0 | 0 | 0 | 0 | 76 | 76 | 226.51 | 17214.76
16.6 |  |  | INSTALAÇÃO ELÉTRICA
16.6.1 | 91931 | SINAPI | CABO DE COBRE FLEXÍVEL ISOLADO, 6 MM², ANTI-CHAMA 0,6/1,0 KV, PARA CIRCUITOS TERMINAIS - FORNECIMENTO E INSTALAÇÃO. AF_12/2015 | M | 0 | 0 | 0 | 0 | 0 | 0 | 0 | 1900 | 1900 | 9.59 | 18221
16.6.2 | 91927 | SINAPI | CABO DE COBRE FLEXÍVEL ISOLADO, 2,5 MM², ANTI-CHAMA 0,6/1,0 KV, PARA CIRCUITOS TERMINAIS - FORNECIMENTO E INSTALAÇÃO. AF_12/2015 | M | 0 | 0 | 0 | 0 | 0 | 0 | 0 | 1200 | 1200 | 5.05 | 6060
16.6.3 | 91925 | SINAPI | CABO DE COBRE FLEXÍVEL ISOLADO, 1,5 MM², ANTI-CHAMA 0,6/1,0 KV, PARA CIRCUITOS TERMINAIS - FORNECIMENTO E INSTALAÇÃO. AF_12/2015 | M | 0 | 0 | 0 | 0 | 0 | 0 | 0 | 2200 | 2200 | 3.76 | 8272
16.6.4 | 101892 | SINAPI | DISJUNTOR TERMOMAGNETICO BIPOLAR PADRAO NEMA (AMERICANO) 10 A 50 A 240 V, FORNECIMENTO E INSTALACAO | UN. | 0 | 0 | 0 | 0 | 0 | 0 | 0 | 220 | 220 | 67.27 | 14799.4
16.7 |  |  | SINALIZAÇÃO VISUAL
16.7.1 | 97.02.193 | CDHU | PLACA DE SINALIZAÇÃO EM PVC FOTOLUMINESCENTE (200 X 200 MM), COM INDICAÇÃO DE EQUIPAMENTOS DE ALARME, DETECÇÃO E EXTINÇÃO DE INCÊNDIO | UN. | 0 | 0 | 0 | 0 | 0 | 0 | 0 | 77 | 77 | 13.99 | 1077.23
16.7.2 | 21.20.302 | CDHU | FITA ADESIVA ANTIDERRAPANTE FOSFORESCENTE, ALTO TRÁFEGO, LARGURA DE 5 CM | M | 0 | 0 | 0 | 0 | 0 | 0 | 0 | 485 | 485 | 21.87 | 10606.95
16.7.3 | 97.02.195 | CDHU | PLACA DE SINALIZAÇÃO EM PVC FOTOLUMINESCENTE, COM INDICAÇÃO DE ROTA DE EVACUAÇÃO E SAÍDA DE EMERGÊNCIA | UN. | 0 | 0 | 0 | 0 | 0 | 0 | 0 | 39 | 39 | 11.41 | 444.99
16.8 |  |  | BARRA ANTIPÂNICO
16.8.1 | 28.20.850 | CDHU | BARRA ANTIPÂNICO PARA PORTA DUPLA COM TRAVAMENTOS HORIZONTAL E VERTICAL COMPLETA, COM MAÇANETA TIPO ALAVANCA E CHAVE, PARA VÃOS DE 1,70 A 2,60 M | CJ | 0 | 0 | 0 | 0 | 0 | 0 | 0 | 3 | 3 | 1382.75 | 4148.25
16.8.2 | 28.20.840 | CDHU | BARRA ANTIPÂNICO PARA PORTA DUPLA COM TRAVAMENTOS HORIZONTAL E VERTICAL COMPLETA, COM MAÇANETA TIPO ALAVANCA E CHAVE, PARA VÃOS DE 1,40 A 1,60 M | CJ | 0 | 0 | 0 | 0 | 0 | 0 | 0 | 2 | 2 | 1221.89 | 2443.78
16.8.3 | 28.20.050 | CDHU | BARRA ANTIPÂNICO DE SOBREPOR E MAÇANETA LIVRE PARA PORTA DE 1 FOLHA | CJ | 0 | 0 | 0 | 0 | 0 | 0 | 0 | 1 | 1 | 1434.88 | 1434.88
16.9 |  |  | RESERVATÓRIO, BOMBA E ACESSÓRIOS
16.9.1 | 08.14.066 | FDE | RESERVATÓRIO METÁLICO TIPO TAÇA, 12M³, COM COLUNA SECA ALTURA, INCLUSIVE TRANSPORTE E IÇAMENTO | UN | 0 | 0 | 0 | 0 | 0 | 0 | 0 | 1 | 1 | 31697.7 | 31697.7
16.9.2 | 43.10.110 | CDHU | CONJUNTO MOTOR-BOMBA (CENTRÍFUGA) 5 CV, MONOESTÁGIO, HMAM= 14 A 26 MCA, Q= 56 A 30 M³/H | UN | 0 | 0 | 0 | 0 | 0 | 0 | 0 | 2 | 2 | 4027.07 | 8054.14
16.10 |  |  | BASE PARA O RESERVATÓRIO
16.1.1 | 12.05.010 | CDHU | TAXA DE MOBILIZAÇÃO E DESMOBILIZAÇÃO DE EQUIPAMENTOS PARA EXECUÇÃO DE ESTACA ESCAVADA | TX | 0 | 0 | 0 | 0 | 0 | 0 | 0 | 1 | 1 | 1723.3 | 1723.3
16.1.2 | 100897 | SINAPI | ESTACA ESCAVADA MECANICAMENTE, SEM FLUIDO ESTABILIZANTE, COM 40 CM DE DIÂMETRO, ATÉ 9 M DE COMPRIMENTO, CONCRETO LANÇADO POR CAMINHÃO BETONEIRA (EXCLUSIVE MOBILIZAÇÃO E DESMOBILIZAÇÃO). AF_01/2020 | M | 0 | 0 | 0 | 0 | 0 | 0 | 0 | 63 | 63 | 90.98 | 5731.74
16.1.3 | 96523 | SINAPI | ESCAVAÇÃO MANUAL PARA BLOCO DE COROAMENTO OU SAPATA, COM PREVISÃO DE FÔRMA. AF_06/2017 | M³ | 0 | 0 | 0 | 0 | 0 | 0 | 0 | 3.44 | 3.44 | 93.19 | 320.5736
16.1.4 | 101616 | SINAPI | PREPARO DE FUNDO DE VALA COM LARGURA MENOR QUE 1,5 M, EM LOCAL COM NÍVEL ALTO DE INTERFERÊNCIA. AF_08/2020 | M² | 0 | 0 | 0 | 0 | 0 | 0 | 0 | 4.84 | 4.84 | 5.89 | 28.5076
16.1.5 | 96529 | SINAPI | FABRICAÇÃO, MONTAGEM E DESMONTAGEM DE FÔRMA PARA SAPATA, EM MADEIRA SERRADA, E=25 MM, 1 UTILIZAÇÃO. | M² | 0 | 0 | 0 | 0 | 0 | 0 | 0 | 4.8 | 4.8 | 337.55 | 1620.24
16.1.6 | 92885 | SINAPI | ARMAÇÃO UTILIZANDO AÇO CA-25 DE 12,5 MM - MONTAGEM. | KG | 0 | 0 | 0 | 0 | 0 | 0 | 0 | 225.6 | 225.6 | 14.33 | 3232.848
16.1.7 | 96557 | SINAPI | CONCRETAGEM DE BLOCOS DE COROAMENTO E VIGAS BALDRAMES, FCK 30 MPA,USO DE BOMBA LANÇAMENTO, ADENSAMENTO E ACABAMENTO. | M³ | 0 | 0 | 0 | 0 | 0 | 0 | 0 | 2.4 | 2.4 | 442.92 | 1063.008
16.1.8 | 98557 | SINAPI | IMPERMEABILIZAÇÃO DE SUPERFÍCIE COM EMULSÃO ASFÁLTICA, 2 DEMÃOS AF_06/2018 | M² | 0 | 0 | 0 | 0 | 0 | 0 | 0 | 4.8 | 4.8 | 36.18 | 173.664
16.1.9 | 96995 | SINAPI | REATERRO MANUAL APILOADO COM SOQUETE. AF_10/2017 | M³ | 0 | 0 | 0 | 0 | 0 | 0 | 0 | 0.8 | 0.8 | 50.65 | 40.52
16.1.10 | 04-15-00 | SIURB | CARGA E REMOÇÃO DE TERRA ATÉ A DISTANCIA MÉDIA DE 1 KM | M³ | 0 | 0 | 0 | 0 | 0 | 0 | 0 | 10.55 | 10.55 | 11.59 | 122.2745
|  |  | TOTAL ITEM | 16 | [10 empty] | 233740.9897
17 |  |  | RAMPAS E ESCADAS
17.1 |  |  | ESTACA
17.1.1 | 100896 | SINAPI | ESTACA ESCAVADA MECANICAMENTE, SEM FLUIDO ESTABILIZANTE, COM 25 CM DEDIÂMETRO, ATÉ 9 M DE COMPRIMENTO, CONCRETO LANÇADO POR CAMINHÃO BETONEIRA (EXCLUSIVE MOBILIZAÇÃO E DESMOBILIZAÇÃO). AF_01/2020 | M | 0 | 0 | 0 | 0 | 0 | 12 | 0 | 79.5 | 91.5 | 48.86 | 4470.69
17.2 |  |  | INFRA
17.2.1 | 93358 | SINAPI | ESCAVAÇÃO MANUAL DE VALA COM PROFUNDIDADE MENOR OU IGUAL A 1,30 M. AF_02/2021 | M³ | 0 | 0 | 0 | 0 | 0 | 5.8674 | 0 | 42.6822 | 48.5496 | 83.55 | 4056.3191
17.2.2 | 101616 | SINAPI | PREPARO DE FUNDO DE VALA COM LARGURA MENOR QUE 1,5 M, EM LOCAL COM NÍVEL ALTO DE INTERFERÊNCIA. AF_08/2020 | M² | 0 | 0 | 0 | 0 | 0 | 7.112 | 0 | 51.736 | 58.848 | 5.89 | 346.6147
17.2.3 | 11.18.040 | CDHU | FORNECIMENTO E LANCAMENTO DE BRITA | M³ | 0 | 0 | 0 | 0 | 0 | 0.3556 | 0 | 2.5868 | 2.9424 | 132.13 | 388.7793
17.2.4 | 92265 | SINAPI | FABRICAÇÃO DE FÔRMA PARA VIGAS, EM CHAPA DE MADEIRA COMPENSADA RESINADA, E = 17 MM. AF_09/2020 | M² | 0 | 0 | 0 | 0 | 0 | 10.668 | 0 | 77.604 | 88.272 | 113.97 | 10060.3598
17.2.5 | 10.01.040 | CDHU | ARMADURA EM BARRA DE AÇO CA-50 (A OU B) FYK = 500 MPA | KG | 0 | 0 | 0 | 0 | 0 | 100.2792 | 0 | 729.4776 | 829.7568 | 12.92 | 10720.4579
17.2.6 | 94966 | SINAPI | CONCRETO FCK = 30MPA, TRAÇO 1:2,1:2,5 (CIMENTO/ AREIA MÉDIA/ BRITA 1) - PREPARO MECÂNICO COM BETONEIRA 400 L. AF_05/2021 | M³ | 0 | 0 | 0 | 0 | 0 | 1.0668 | 0 | 7.7604 | 8.8272 | 389.03 | 3434.0456
17.2.7 | 101159 | SINAPI | ALVENARIA DE VEDAÇÃO DE BLOCOS CERÂMICOS MACIÇOS DE 5 X 10 X 20 CM (ESPESSURA 10 CM) E ARGAMASSA DE ASSENTAMENTO COM PREPARO EM BETONEIRA. AF_05/2020 | M² | 0 | 0 | 0 | 0 | 0 | 0.7112 | 0 | 5.1736 | 5.8848 | 126.08 | 741.9556
17.2.8 | 32.17.010 | CDHU | IMPERMEABILIZAÇÃO EM ARGAMASSA IMPERMEÁVEL COM ADITIVO HIDRÓFUGO | M³ | 0 | 0 | 0 | 0 | 0 | 0.24892 | 0 | 1.8108 | 2.0597 | 668.94 | 1377.8023
17.2.9 | 98557 | SINAPI | IMPERMEABILIZAÇÃO DE SUPERFÍCIE COM EMULSÃO ASFÁLTICA, 2 DEMÃOS AF_06/2018 | M² | 0 | 0 | 0 | 0 | 0 | 12.446 | 0 | 90.538 | 102.984 | 36.18 | 3725.9611
17.2.10 | 96995 | SINAPI | REATERRO MANUAL APILOADO COM SOQUETE. AF_10/2017 | M³ | 0 | 0 | 0 | 0 | 0 | 3.7338 | 0 | 27.1614 | 30.8952 | 50.65 | 1564.8419
17.2.11 | 04-15-00 | SIURB | CARGA E REMOÇÃO DE TERRA ATÉ A DISTANCIA MÉDIA DE 1 KM | M³ | 0 | 0 | 0 | 0 | 0 | 2.7224 | 0 | 19.4213 | 22.1436 | 11.59 | 256.6445
17.3 |  |  | ALVENARIA
17.3.1 | 14.05.050 | CDHU | ALVENARIA DE BLOCO CERÂMICO ESTRUTURAL, USO REVESTIDO, DE 14 CM | M² | 0 | 0 | 0 | 0 | 0 | 7.3463 | 0 | 176.4973 | 183.8435 | 58.46 | 10747.4939
17.3.2 | 14.20.010 | CDHU | VERGAS, CONTRAVERGAS E PILARETES DE CONCRETO ARMADO | M³ | 0 | 0 | 0 | 0 | 0 | 0.5334 | 0 | 11.7978 | 12.3312 | 1576.3 | 19437.6706
17.3.3 | 11.05.040 | CDHU | ARGAMASSA GRAUTE | M³ | 0 | 0 | 0 | 0 | 0 | 0.10296 | 0 | 1.8241 | 1.927 | 345.78 | 666.3302
17.3.4 | 10.01.040 | CDHU | ARMADURA EM BARRA DE AÇO CA-50 (A OU B) FYK= 500 MPA | KG | 0 | 0 | 0 | 0 | 0 | 9.6782 | 0 | 171.4631 | 181.1413 | 11.67 | 2113.9189
17.3.5 | 87894 | SINAPI | CHAPISCO APLICADO EM ALVENARIA (SEM PRESENÇA DE VÃOS) E ESTRUTURAS DE CONCRETO DE FACHADA, COM COLHER DE PEDREIRO. ARGAMASSA TRAÇO 1:3 COM PREPARO EM BETONEIRA 400L. AF_06/2014 | M² | 0 | 0 | 0 | 0 | 0 | 3.7375 | 0 | 250.8462 | 254.5838 | 6.03 | 1535.14
17.3.6 | 87797 | SINAPI | EMBOÇO OU MASSA ÚNICA EM ARGAMASSA INDUSTRIALIZADA, PREPARO MECÂNICO E APLICAÇÃO COM EQUIPAMENTO DE MISTURA E PROJEÇÃO DE 1,5 M3/H DE ARGAMASSA EM PANOS CEGOS DE FACHADA (SEM PRESENÇA DE VÃOS), ESPESSURA DE 25 MM. AF_06/2014 | M² | 0 | 0 | 0 | 0 | 0 | 3.7375 | 0 | 250.8462 | 254.5838 | 41.24 | 10499.0338
17.4 |  |  | PISOS
17.4.1 | 17.01.040 | CDHU | LASTRO DE CONCRETO IMPERMEABILIZADO | M³ | 0 | 0 | 0 | 0 | 0 | 0 | 0 | 4.266 | 4.266 | 558.81 | 2383.8835
17.4.2 | 17.01.050 | CDHU | REGULARIZAÇÃO DE PISO COM NATA DE CIMENTO | M² | 0 | 0 | 0 | 0 | 0 | 0 | 0 | 92.82 | 92.82 | 21.16 | 1964.0712
17.4.3 | 10.02.020 | CDHU | ARMADURA EM TELA SOLDADA DE AÇO | KG | 0 | 0 | 0 | 0 | 0 | 0 | 0 | 5.6914 | 5.6914 | 13.33 | 75.8661
17.5 |  |  | COMPONENTES METÁLICOS |  | QUANTIFICAÇÕES SETORES SETOR 05: 0
17.5.1 | 99841 | SINAPI | GUARDA-CORPO PANORÂMICO COM PERFIS DE ALUMÍNIO E VIDRO LAMINADO 8 MM,FIXADO COM CHUMBADOR MECÂNICO. AF_04/2019_P | M² | 0 | 20.79 | 0 | 0 | 0 | 12.8898 | 0 | 11.506 | 45.1858 | 1187.66 | 53665.3672
17.5.2 | 99857 | SINAPI | CORRIMÃO SIMPLES, DIÂMETRO EXTERNO = 1 1/2", EM ALUMÍNIO. AF_04/2019_P | M | 0 | 0 | 0 | 0 | 0 | 18.11 | 0 | 93.5 | 111.61 | 81.83 | 9133.0463
|  |  | TOTAL ITEM | 17 | [10 empty] | 153366.2935
18 |  |  | FECHAMENTOS E ARRIMO
18.1 |  |  | MURO DE ARRIMO
18.1.1 | 100896 | SINAPI | ESTACA ESCAVADA MECANICAMENTE, SEM FLUIDO ESTABILIZANTE, COM 25 CM DEDIÂMETRO, ATÉ 9 M DE COMPRIMENTO, CONCRETO LANÇADO POR CAMINHÃO BETONEIRA (EXCLUSIVE MOBILIZAÇÃO E DESMOBILIZAÇÃO). AF_01/2020 | M | 0 | 0 | 0 | 7 | 7 | 14 | 0 | 9 | 37 | 48.86 | 1807.82
18.1.2 | 93358 | SINAPI | ESCAVAÇÃO MANUAL DE VALA COM PROFUNDIDADE MENOR OU IGUAL A 1,30 M. AF_02/2021 | M³ | 0 | 0 | 0 | 7.3894 | 6.9652 | 14.5948 | 0 | 9.1168 | 38.0662 | 83.55 | 3180.4277
18.1.3 | 101616 | SINAPI | PREPARO DE FUNDO DE VALA COM LARGURA MENOR QUE 1,5 M, EM LOCAL COM NÍVEL ALTO DE INTERFERÊNCIA. AF_08/2020 | M² | 0 | 0 | 0 | 6.4776 | 6.092 | 101.812 | 0 | 8.048 | 122.4296 | 5.89 | 721.1103
18.1.4 | 11.18.040 | CDHU | FORNECIMENTO E LANCAMENTO DE BRITA | M³ | 0 | 0 | 0 | 0.32388 | 0.3046 | 5.0906 | 0 | 0.4024 | 6.1215 | 132.13 | 808.8312
18.1.5 | 92265 | SINAPI | FABRICAÇÃO DE FÔRMA PARA VIGAS, EM CHAPA DE MADEIRA COMPENSADA RESINADA, E = 17 MM. AF_09/2020 | M² | 0 | 0 | 0 | 9.8364 | 9.258 | 109.246 | 0 | 12.192 | 140.5324 | 113.97 | 16016.4776
18.1.6 | 10.01.040 | CDHU | ARMADURA EM BARRA DE AÇO CA-50 (A OU B) FYK = 500 MPA | KG | 0 | 0 | 0 | 93.2746 | 85.8972 | 1018.2644 | 0 | 113.4768 | 1310.913 | 11.67 | 15298.3542
18.1.7 | 94966 | SINAPI | CONCRETO FCK = 30 MPA, TRAÇO 1:2,1:2,5 (CIMENTO/ AREIA MÉDIA/ BRITA 1) - PREPARO MECÂNICO COM BETONEIRA 400 L. AF_05/2021 | M³ | 0 | 0 | 0 | 0.97164 | 0.9138 | 10.8326 | 0 | 1.2072 | 13.9252 | 389.03 | 5417.3361
18.1.8 | 101159 | SINAPI | ALVENARIA DE VEDAÇÃO DE BLOCOS CERÂMICOS MACIÇOS DE 5 X 10 X 20 CM (ESPESSURA 10 CM) E ARGAMASSA DE ASSENTAMENTO COM PREPARO EM BETONEIRA. AF_05/2020 | M² | 0 | 0 | 0 | 0.64776 | 0.6092 | 1.3028 | 0 | 0.8048 | 3.3646 | 126.08 | 424.2037
18.1.9 | 32.17.010 | CDHU | IMPERMEABILIZAÇÃO EM ARGAMASSA IMPERMEÁVEL COM ADITIVO HIDRÓFUGO | M³ | 2.6205 | 0.6675 | 0 | 0.77731 | 0.73104 | 8.5796 | 0 | 0.96576 | 14.3417 | 668.94 | 9593.7368
18.1.10 | 98557 | SINAPI | IMPERMEABILIZAÇÃO DE SUPERFÍCIE COM EMULSÃO ASFÁLTICA, 2 DEMÃOS AF_06/2018 | M² | 131.0244 | 33.375 | 0 | 38.8656 | 36.552 | 428.98 | 0 | 48.288 | 717.085 | 36.18 | 25944.1353
18.1.11 | 96995 | SINAPI | REATERRO MANUAL APILOADO COM SOQUETE. AF_10/2017 | M³ | 0 | 0 | 0 | 6.0938 | 5.7468 | 11.9892 | 0 | 7.5072 | 31.337 | 50.65 | 1587.2211
18.1.12 | 04-15-00 | SIURB | CARGA E REMOÇÃO DE TERRA ATÉ A DISTANCIA MÉDIA DE 1 KM | M³ | 0 | 0 | 0 | 1.6842 | 1.5839 | 3.3873 | 0 | 2.0925 | 8.7479 | 11.59 | 101.3877
18.1.13 | 14.11.261 | CDHU | ALVENARIA DE BLOCO DE CONCRETO ESTRUTURAL 14 X 19 X 39 CM - CLASSE A | M² | 0 | 0 | 0 | 19.4328 | 18.276 | 214.49 | 0 | 24.144 | 276.3428 | 89.09 | 24619.3801
18.1.14 | 14.04.220 | CDHU | ALVENARIA DE BLOCO CERÂMICO DE VEDAÇÃO, USO REVESTIDO, DE 19 CM | M² | 65.5122 | 16.6875 | 0 | 0 | 0 | 0 | 0 | 0 | 82.1997 | 70 | 5753.979
18.1.15 | 14.20.010 | CDHU | VERGAS, CONTRAVERGAS E PILARETES DE CONCRETO ARMADO | M³ | 1.5118 | 1.2015 | 0 | 1.2955 | 1.2184 | 0 | 0 | 1.2072 | 6.4344 | 1576.3 | 10142.6078
18.1.16 | 89993 | SINAPI | GRAUTEAMENTO VERTICAL EM ALVENARIA ESTRUTURAL. AF_09/2021 | M³ | 0 | 0 | 0 | 0.1386 | 0.1386 | 1.4982 | 0 | 0.1782 | 1.9536 | 842.59 | 1646.0838
18.1.17 | 87894 | SINAPI | CHAPISCO APLICADO EM ALVENARIA (SEM PRESENÇA DE VÃOS) E ESTRUTURAS DE CONCRETO DE FACHADA, COM COLHER DE PEDREIRO. ARGAMASSA TRAÇO 1:3 COM PREPARO EM BETONEIRA 400L. AF_06/2014 | M² | 0 | 0 | 0 | 19.4328 | 18.276 | 214.49 | 0 | 24.144 | 276.3428 | 6.03 | 1666.3471
18.1.18 | 87797 | SINAPI | EMBOÇO OU MASSA ÚNICA EM ARGAMASSA INDUSTRIALIZADA, PREPARO MECÂNICO E APLICAÇÃO COM EQUIPAMENTO DE MISTURA E PROJEÇÃO DE 1,5 M3/H DE ARGAMASSA EM PANOS CEGOS DE FACHADA (SEM PRESENÇA DE VÃOS), ESPESSURA DE 25MM. AF_06/2014 | M² | 0 | 0 | 0 | 19.4328 | 18.276 | 214.49 | 0 | 24.144 | 276.3428 | 41.24 | 11396.3771
18.1.19 | 88489 | SINAPI | APLICAÇÃO MANUAL DE PINTURA COM TINTA LÁTEX ACRÍLICA EM PAREDES, DUAS DEMÃOS. AF_06/2014 | M² | 0 | 0 | 0 | 19.4328 | 18.276 | 214.49 | 0 | 24.144 | 276.3428 | 14.03 | 3877.0895
18.2 |  |  | MURETA COM GRADIL EXTERNO
18.2.1 | 100896 | SINAPI | ESTACA ESCAVADA MECANICAMENTE, SEM FLUIDO ESTABILIZANTE, COM 25 CM DEDIÂMETRO, ATÉ 9 M DE COMPRIMENTO, CONCRETO LANÇADO POR CAMINHÃO BETONEIRA (EXCLUSIVE MOBILIZAÇÃO E DESMOBILIZAÇÃO). AF_01/2020 | M | 0 | 0 | 0 | 0 | 0 | 0 | 0 | 240 | 240 | 48.86 | 11726.4
18.2.2 | 93358 | SINAPI | ESCAVAÇÃO MANUAL DE VALA COM PROFUNDIDADE MENOR OU IGUAL A 1,30 M. AF_02/2021 | M³ | 0 | 0 | 0 | 0 | 0 | 0 | 0 | 53.218 | 53.218 | 83.55 | 4446.3639
18.2.3 | 101616 | SINAPI | PREPARO DE FUNDO DE VALA COM LARGURA MENOR QUE 1,5 M, EM LOCAL COM NÍVEL ALTO DE INTERFERÊNCIA. AF_08/2020 | M² | 0 | 0 | 0 | 0 | 0 | 0 | 0 | 47.9 | 47.9 | 5.89 | 282.131
18.2.4 | 11.18.040 | CDHU | FORNECIMENTO E LANCAMENTO DE BRITA | M³ | 0 | 0 | 0 | 0 | 0 | 0 | 0 | 2.395 | 2.395 | 132.13 | 316.4513
18.2.5 | 92265 | SINAPI | FABRICAÇÃO DE FÔRMA PARA VIGAS, EM CHAPA DE MADEIRA COMPENSADA RESINADA, E = 17 MM. AF_09/2020 | M² | 0 | 0 | 0 | 0 | 0 | 0 | 0 | 71.85 | 71.85 | 113.97 | 8188.7445
18.2.6 | 10.01.040 | CDHU | ARMADURA EM BARRA DE AÇO CA-50 (A OU B) FYK = 500 MPA | KG | 0 | 0 | 0 | 0 | 0 | 0 | 0 | 675.39 | 675.39 | 11.67 | 7881.8013
18.2.7 | 94966 | SINAPI | CONCRETO FCK = 30MPA, TRAÇO 1:2,1:2,5 (CIMENTO/ AREIA MÉDIA/ BRITA 1) - PREPARO MECÂNICO COM BETONEIRA 400 L. AF_05/2021 | M³ | 0 | 0 | 0 | 0 | 0 | 0 | 0 | 7.185 | 7.185 | 389.03 | 2795.1806
18.2.8 | 101159 | SINAPI | ALVENARIA DE VEDAÇÃO DE BLOCOS CERÂMICOS MACIÇOS DE 5 X 10 X 20 CM (ESPESSURA 10 CM) E ARGAMASSA DE ASSENTAMENTO COM PREPARO EM BETONEIRA. AF_05/2020 | M² | 0 | 0 | 0 | 0 | 0 | 0 | 0 | 4.79 | 4.79 | 126.08 | 603.9232
18.2.9 | 32.17.010 | CDHU | IMPERMEABILIZAÇÃO EM ARGAMASSA IMPERMEÁVEL COM ADITIVO HIDRÓFUGO | M³ | 0 | 0 | 0 | 0 | 0 | 0 | 0 | 1.6765 | 1.6765 | 668.94 | 1121.4779
18.2.10 | 98557 | SINAPI | IMPERMEABILIZAÇÃO DE SUPERFÍCIE COM EMULSÃO ASFÁLTICA, 2 DEMÃOS AF_06/2018 | M² | 0 | 0 | 0 | 0 | 0 | 0 | 0 | 83.825 | 83.825 | 36.18 | 3032.7885
18.2.11 | 96995 | SINAPI | REATERRO MANUAL APILOADO COM SOQUETE. AF_10/2017 | M³ | 0 | 0 | 0 | 0 | 0 | 0 | 0 | 43.638 | 43.638 | 50.65 | 2210.2647
18.2.12 | 04-15-00 | SIURB | CARGA E REMOÇÃO DE TERRA ATÉ A DISTANCIA MÉDIA DE 1 KM | M³ | 0 | 0 | 0 | 0 | 0 | 0 | 0 | 12.454 | 12.454 | 11.59 | 144.3419
18.2.13 | 14.11.261 | CDHU | ALVENARIA DE BLOCO DE CONCRETO ESTRUTURAL 14 X 19 X 39 CM - CLASSE A | M² | 0 | 0 | 0 | 0 | 0 | 0 | 0 | 59.875 | 59.875 | 89.09 | 5334.2638
18.2.14 | 14.20.010 | CDHU | VERGAS, CONTRAVERGAS E PILARETES DE CONCRETO ARMADO | M³ | 0 | 0 | 0 | 0 | 0 | 0 | 0 | 76.742 | 76.742 | 1576.3 | 120968.4146
18.2.15 | 89993 | SINAPI | GRAUTEAMENTO VERTICAL EM ALVENARIA ESTRUTURAL. AF_09/2021 | M³ | 0 | 0 | 0 | 0 | 0 | 0 | 0 | 0.396 | 0.396 | 842.59 | 333.6656
18.2.16 | 87894 | SINAPI | CHAPISCO APLICADO EM ALVENARIA (SEM PRESENÇA DE VÃOS) E ESTRUTURAS DE CONCRETO DE FACHADA, COM COLHER DE PEDREIRO. ARGAMASSA TRAÇO 1:3 COM PREPARO EM BETONEIRA 400L. AF_06/2014 | M² | 0 | 0 | 0 | 0 | 0 | 0 | 0 | 119.75 | 119.75 | 6.03 | 722.0925
18.2.17 | 87797 | SINAPI | EMBOÇO OU MASSA ÚNICA EM ARGAMASSA INDUSTRIALIZADA, PREPARO MECÂNICO E APLICAÇÃO COM EQUIPAMENTO DE MISTURA E PROJEÇÃO DE 1,5 M3/H DE ARGAMASSA EM PANOS CEGOS DE FACHADA (SEM PRESENÇA DE VÃOS), ESPESSURA DE 25MM. AF_06/2014 | M² | 0 | 0 | 0 | 0 | 0 | 0 | 0 | 119.75 | 119.75 | 41.24 | 4938.49
18.2.18 | 88489 | SINAPI | APLICAÇÃO MANUAL DE PINTURA COM TINTA LÁTEX ACRÍLICA EM PAREDES, DUAS DEMÃOS. AF_06/2014 | M² | 0 | 0 | 0 | 0 | 0 | 0 | 0 | 119.75 | 119.75 | 14.03 | 1680.0925
18.2.19 | 16.33.410 | CDHU | RUFO PRÉ-MOLDADO EM CONCRETO, DE 20 X 50 X 26 CM | UN. | 0 | 0 | 0 | 0 | 0 | 0 | 0 | 240 | 240 | 17.66 | 4238.4
18.2.20 | 25.01.460 | CDHU | GRADIL EM ALUMÍNIO NATURAL, SOB MEDIDA | M² | 0 | 0 | 0 | 0 | 0 | 0 | 0 | 71.68 | 71.68 | 939.19 | 67321.1392
18.2.21 | 26.02.060 | CDHU | VIDRO TEMPERADO INCOLOR DE 10 MM | M² | 0 | 0 | 0 | 0 | 0 | 0 | 0 | 142.405 | 142.405 | 301.49 | 42933.6834
18.2.22 | 25.01.240 | CDHU | CAIXILHO FIXO EM ALUMÍNIO, SOB MEDIDA, COR BRANCO |  | 0 | 0 | 0 | 0 | 0 | 0 | 0 | 142.405 | 142.405 | 884.32 | 125931.5896
|  |  | TOTAL ITEM | 18 | [10 empty] | 557154.606
19 |  |  | PAISAGISMO
19.1 | 34.01.020 | CDHU | LIMPEZA E REGULARIZAÇÃO DE ÁREAS PARA AJARDINAMENTO (JARDINS E CANTEIROS) | M² | 0 | 0 | 0 | 0 | 0 | 0 | 0 | 742.131 | 742.131 | 1.45 | 1076.09
19.2 | 34.01.010 | CDHU | TERRA VEGETAL ORGÂNICA COMUM | M³ | 0 | 0 | 0 | 0 | 0 | 0 | 0 | 37.1065 | 37.1065 | 164.01 | 6085.8453
19.3 | 98509 | SINAPI | ABÉLIA (ABÉLIA GRANDIFLORA) | UN. | 0 | 0 | 0 | 0 | 0 | 0 | 0 | 13 | 13 | 40.68 | 528.84
19.4 | 34.04.360 | CDHU | PALMEIRA RABO DE RAPOSA (WODYETIA BIFURCATA) | UN. | 0 | 0 | 0 | 0 | 0 | 0 | 0 | 9 | 9 | 268.52 | 2416.68
19.5 | 98516 | SINAPI | CICA (CYCAS REVOLUTE) | UN. | 0 | 0 | 0 | 0 | 0 | 0 | 0 | 3 | 3 | 313.42 | 940.26
19.6 | 34.02.100 | CDHU | PLANTIO DE GRAMA ESMERALDA EM PLACAS (JARDINS E CANTEIROS) | M² | 0 | 0 | 0 | 0 | 0 | 0 | 0 | 742.131 | 742.131 | 11.21 | 8319.2885
|  |  | TOTAL ITEM | 19 | [10 empty] | 19367.0037
20 |  |  | INSTALAÇÕES DE GASES MEDICINAIS
20.1 | 46.10.200 | CDHU | TUBO DE COBRE CLASSE E, DN= 22 MM (3/4´), INCLUSIVE CONEXÕES | M | 0 | 0 | 0 | 0 | 0 | 0 | 0 | 300 | 300 | 82.41 | 24723
20.2 | 46.10.210 | CDHU | TUBO DE COBRE CLASSE E, DN= 28 MM (1´), INCLUSIVE CONEXÕES | M | 0 | 0 | 0 | 0 | 0 | 0 | 0 | 450 | 450 | 99.8 | 44910
20.3 | 46.10.220 | CDHU | TUBO DE COBRE CLASSE E, DN= 35 MM (1 1/4´), INCLUSIVE CONEXÕES | M | 0 | 0 | 0 | 0 | 0 | 0 | 0 | 250 | 250 | 161.69 | 40422.5
20.4 | 46.10.230 | CDHU | TUBO DE COBRE CLASSE E, DN= 42 MM (1 1/2´), INCLUSIVE CONEXÕES | M | 0 | 0 | 0 | 0 | 0 | 0 | 0 | 400 | 400 | 182.63 | 73052
20.5 | 46.10.240 | CDHU | TUBO DE COBRE CLASSE E, DN= 54 MM (2´), INCLUSIVE CONEXÕES | UN. | 0 | 0 | 0 | 0 | 0 | 0 | 0 | 500 | 500 | 264.71 | 132355
20.6 | 46.10.250 | CDHU | TUBO DE COBRE CLASSE E, DN= 66 MM (2 1/2´), INCLUSIVE CONEXÕES | UN. | 0 | 0 | 0 | 0 | 0 | 0 | 0 | 320 | 320 | 352.27 | 112726.4
20.7 | 47.07.010 | CDHU | VÁLVULA ESFERA EM AÇO CARBONO FUNDIDO, PASSAGEM PLENA, CLASSE 150 LIBRAS PARA VAPOR E CLASSE 600 LIBRAS PARA ÁGUA, ÓLEO E GÁS, DN= 1/2´ | UN. | 0 | 0 | 0 | 0 | 0 | 0 | 0 | 220 | 220 | 102.09 | 22459.8
20.8 | 47.07.020 | CDHU | VÁLVULA ESFERA EM AÇO CARBONO FUNDIDO, PASSAGEM PLENA, CLASSE 150 LIBRAS PARA VAPOR E CLASSE 600 LIBRAS PARA ÁGUA, ÓLEO E GÁS, DN= 3/4´ | UN. | 0 | 0 | 0 | 0 | 0 | 0 | 0 | 15 | 15 | 143.45 | 2151.75
20.9 | 47.07.030 | CDHU | VÁLVULA ESFERA EM AÇO CARBONO FUNDIDO, PASSAGEM PLENA, CLASSE 150 LIBRAS PARA VAPOR E CLASSE 600 LIBRAS PARA ÁGUA, ÓLEO E GÁS, DN = 1´ | UN. | 0 | 0 | 0 | 0 | 0 | 0 | 0 | 16 | 16 | 180.29 | 2884.64
20.10 |  | M | RÉGUA DE GASES MEDICINAIS, DIMENSÕES 77X35X5CM (CXAXP), QUATRO POSTOS DE CONSUMO PARA GASES (01-N2O; 01-AC; 01-VC; 01-O2), COM DUAS TOMADAS TRIPOLARES 220 V 20 A E UM INTERRUPTOR SIMPLES | UN. | 0 | 0 | 0 | 0 | 0 | 0 | 22 | 0 | 22 | 1248 | 27456
20.11 |  | M | RÉGUA DE GASES MEDICINAIS, DIMENSÕES 77 X 35 X 5 CM (CXAXP), DOIS POSTOS DE CONSUMO PARA GASES (01-AC; 01-O2), COM DUAS TOMADAS TRIPOLARES 220 V 20A E UM INTERRUPTOR SIMPLES | UN. | 0 | 0 | 0 | 0 | 0 | 0 | 3 | 0 | 3 | 510.12 | 1530.36
|  |  | TOTAL ITEM | 20 | [10 empty] | 484671.45
21 |  |  | SERVIÇOS COMPLEMENTARES
21.1 | 55.01.020 | CDHU | LIMPEZA FINAL DA OBRA | M² | 69.96 | 230.53 | 69.34 | 192.005 | 408.68 | 441.57 | 897.65 | 1179.93 | 3489.665 | 10.16 | 35454.9964
21.2 | 55.01.080 | CDHU | LIMPEZA COMPLEMENTAR E ESPECIAL DE PEÇAS E APARELHOS SANITÁRIOS | UN | 9 | 12 | 1 | 0 | 5 | 2 | 33 | 0 | 62 | 11.62 | 720.44
21.3 | 55.01.130 | CDHU | LIMPEZA E LAVAGEM DE SUPERFÍCIE REVESTIDA COM MATERIAL CERÂMICO OU PASTILHAS POR HIDROJATEAMENTO COM REJUNTAMENTO | CJ | 173.36 | 506.1945 | 84.1986 | 0 | 445.531 | 190.624 | 528.945 | 0 | 1928.8531 | 10.53 | 20310.8231
21.4 | 24.06.030 | CDHU | GUARDA-CORPO COM VIDRO DE 8MM, EM TUBO DE AÇO GALVANIZADO, DIÂMETRO 1 1/2´ | M | 0 | 18.9 | 0 | 0 | 0 | 0 | 15.51 | 0 | 34.41 | 1192.35 | 41028.7635
21.5 | 23.08.040 | CDHU | ARMÁRIO/GABINETE EMBUTIDO EM MDF SOB MEDIDA, REVESTIDO EM LAMINADO MELAMÍNICO, COM PORTAS E PRATELEIRAS | M² | 0 | 0 | 7.29 | 0 | 0 | 0 | 0 | 0 | 7.29 | 1830.68 | 13345.6572
21.6 |  | M | CONJUNTO DE LETRAS EM CAIXA ALTA DE PVC EXPANDIDO 20 MM, COM PINTURA AUTOMOTIVA NA COR DOURADA PARTE INTERNA DO PREDIO E COR PRETA PARTE EXTERNA DO PREDIO, CONFORME PROJETO ARQUITETONICO, FORNECIMENTO E INSTALAÇÃO | CJ | 0 | 0 | 0 | 0 | 0 | 1 | 0 | 0 | 1 | 13318.17 | 13318.17
21.7 | 21.03.151 | CDHU | REVESTIMENTO EM PLACAS DE ALUMÍNIO COMPOSTO "ACM", ESPESSURA DE 4 MM E ACABAMENTO EM PVDF | M² | 0 | 0 | 0 | 0 | 0 | 1.91 | 0 | 0 | 1.91 | 670.43 | 1280.5213
21.8 | 27.04.070 | CDHU | BATE-MACA OU PROTETOR DE PAREDE EM PVC, COM AMORTECIMENTO À IMPACTO, ALTURA DE 200 MM | M | 0 | 0 | 0 | 0 | 0 | 78.58 | 0 | 0 | 78.58 | 138.2 | 10859.756
21.9 |  |  | ELEVADOR MONTA CARGA/PNE
21.9.1 | 30.14.040 | CDHU | ELEVADOR MODELO CARGA E OPERADOR, CAPACIDADE PARA 250 KG, DIMENSÕES DE 0.90 m x 1.20 m x 2.00 m, EM PAINÉIS DE AÇO INOX 304, TETO EM PAINÉL TRANSLUCIDO, PISO EM CHAPA METÁLICA ANTI-DERRAPANTE, COM DUAS PORTAS MANUAIS AUTOMÁTICA EM CHAPA DE AÇO INOX COM FECHO ELETRÔMECANICO DE TRAVAMANETO,VELOCIDADE 8 M.P.M, DUAS PARADAS, ENTRADAS UNILATERAIS, TRIFÁSICO. | CJ | 1 | 0 | 0 | 0 | 0 | 0 | 0 | 0 | 1 | 41741.45 | 41741.45
21.9.2 | 30.14.010 | CDHU | ELEVADOR MODELO PLATAFORMA PPNE ISO 9386-1/2013, CAPACIDADE PARA 340 KG, DIMENSÕES DE 0.90 m x 1.40 m x 2.10 m, SUA ESTRUTURA É FORMADA POR UM CONJUNTO DE VIGAS E CANTONEIRAS DE ALUMINIO QUE SE INTERLIGAM FORMANDO ASSIM UMA ARCADA RÍGIDA E ESTRUTURADA REVESTIDA COM CHAPA METALICA ACABAMENTO AÇO INOX ESCOVADO, OS PAINÉIS SERÃO EM CHAPAS DE AÇO INOX OU ALUMINIO COMPOSTO COM PINTURA POLIESTER NA COR CINZA METALICO ESCOVADO, AFIXADA EM PERFIS DE TUBOS METÁLICOS DE INOX, O PISO SERÁ ANTI DERRAPANTE EM ALUMÍNIO TIPO XADREZ, HAVERÁ UM CORRIMÃO AFIXADO EM UM PAINEL LATERAL DE MODO QUE A PARTE SUPERIOR ESTEJA A UMA ALTURA DE 900 MM DO PISO ACABADO, COM DUAS PORTAS SERÃO EM CHAPAS DE AÇO INOX OU ALUMINIO COMPOSTO COM PINTURA POLIESTER NA COR CINZA METALICO ESCOVADO MODELO CANCELA MANUAL COM CONTATO ELÉTRICO DE SEGURANÇA ,VELOCIDADE 6 M.P.M, DUAS PARADAS, ENTRADAS UNILATERAIS, TRIFÁSICO. INCLUSO | CJ | 0 | 1 | 0 | 0 | 0 | 0 | 0 | 0 | 1 | 116543.12 | 116543.12
|  |  | TOTAL ITEM | 21 | [10 empty] | 294603.6975 | 5959488.0039
|  |  | TOTAL GERAL |  | 248937.0845 | 768485.814 | 91796.9645 | 133504.0837 | 371163.4878 | 851043.714 | 806427.1344 | 2688129.7105 |  |  | 5959487.9939
|  |  | TOTAL GERAL COM BDI | 26.52% | 314942.9312 | 972250.3794 | 116136.9955 | 168902.7873 | 469577.7532 | 1076698.5658 | 1020251.8682 | 3400889.2334 |  |  | 7539650.5046
|  | CÓDIGOS | DESCRIÇÃO | DATA BASE
|  | SINAPI | SISTEMA NACIONAL DE PESQUISA DE CUSTOS E ÍNDICES DA CONSTRUÇÃO CIVIL - COM DESONERAÇÃO | 2021-11-01
|  | SIURB | SECRETARIA DE INFRAESTRUTURA URBANA E OBRAS | 2021-07-01
|  | CDHU | COMPANHIA DE DESENVOLVIMENTO HABITACIONAL E URBANO DO ESTADO DE SÃO PAULO - BOLETIM 184 COM DESONERAÇÃO | 2021-11-01
|  | FDE | FUNDAÇÃO PARA DESENVOLVIMENTO DA EDUCAÇÃO | 2021-07-01
|  | COMP. | COMPOSIÇAO DE PREÇO UNITARIO | 2021-11-01
|  | M | MERCADO LOCAL | 2021-12-01
|  | NOTAS: | O DETALHAMENTO DOS ENCARGOS SOCIAIS ATENDE AO DISPOSTO DO SINAPI OPTOU-SE PELA UTILIZAÇÃO DE PREÇOS UNITÁRIOS COM DESONERAÇÃO POR REPRESENTAR A OPÇÃO MAIS ADEQUADA
Item Componente do BDI
Administração Central | bar: QUANTIFICAÇÕES SETORES SETOR 01
|  |  | Seguro e Garantia |  | QUANTIFICAÇÕES SETORES SETOR 01: 0.8%
|  |  | Risco |  | QUANTIFICAÇÕES SETORES SETOR 01: 1.1%
|  |  | Despesas Financeiras |  | QUANTIFICAÇÕES SETORES SETOR 01: 0.94%
|  |  | Lucro |  | QUANTIFICAÇÕES SETORES SETOR 01: 6.16%
|  |  | I1: PIS e COFINS |  | QUANTIFICAÇÕES SETORES SETOR 01: 3.65%
I2: ISSQN (conforme legislação municipal) | bar: QUANTIFICAÇÕES SETORES SETOR 01
|  |  | I3: Cont.Prev s/Rec.Bruta (Lei 13.161/15 - Com desoneração) |  | QUANTIFICAÇÕES SETORES SETOR 01: 4.5%
|  |  | BDI - SEM Desoneração da folha de pagamento |  | QUANTIFICAÇÕES SETORES SETOR 01: 25.1%
|  |  | BDI - COM Desoneração da folha de pagamento |  | QUANTIFICAÇÕES SETORES SETOR 01: 26.52%
O PROCEDIMENTO ADOTADO NA ELABORAÇÃO DESTA PLANILHA ESTÁ DE ACORDO COM PREÇOS UNITÁRIOS, EXTRAÍDOS E MULTIPLICADO DOS ÍNDICES DA TCPO (TABELAS DE COMPOSIÇÕES DE PREÇOS PARA ORÇAMENTO) E RESPEITANDO PREÇOS DE INSUMOS BASE SINAPI. NOS CASOS EM QUE O SERVIÇO OU INSUMO NÃO CONSTA DO BANCO DE DADOS DA REFERIDA TABELA, FORAM ADOTADAS OUTRAS BASES DE PREÇOS RELATIVOS (SINAPI, CPOS, FDE, SIURB E/OU DER ). PARA SERVIÇOS DE VERBA E OU NÃO ENCONTRADOS, UTILIZAMOS COMPOSIÇÔES GERADAS POR ESTE BANCO DE DADOS, RESPEITANDO INSUMOS BASE PINI.
Cordeirópolis, 13 de dezembro de 2021.
Marcelo J. Coghi
Engº Civil - CREASP 0601244074
ART nº 28027230211845142
Note on F5: LEGENDA SETORES SETOR 01 - VESTIÁRIO/DESCANSO FUNCIONÁRIOS SETOR 02 - REFEITÓRIO SETOR 03 - LAVANDERIA SETOR 04 - CENTRO ODONTOLÓGICO/CENTRAL DE MATERIAIS SETOR 05 - ALMOXARIFADO/ COMPRAS/ SALA DOS MOTORISTAS SETOR 06 - RECEPÇÃO PA/ EMBARQUE E DESEMBARQUE SETOR 07 - REFORMA PA SETOR 08 - IMPLANTAÇÃO TOTAL
BDI = (1 + AC + S + R + G) * (1 + DF) * (1 + L) - 1
(1 - I1 - I2 - I3)

## Cronograma
Proprietário: PREFEITURA MUNICIPAL DE CORDEIRÓPOLIS
Obra : REFORMA GERAL E AMPLIAÇÃO DA UPAM
Local : AVENIDA PRESIDENTE VARGAS Nº 314, CENTRO, CORDEIRÓPOLIS - SP
CRONOGRAMA FÍSICO - FINANCEIRO
|  | VALOR TOTAL SERVIÇOS (R$) | PESO % | BIMESTRE 01 |  | BIMESTRE 02 |  | BIMESTRE 03 |  | BIMESTRE 04 |  | BIMESTRE 05 |  | BIMESTRE 06 |  | BIMESTRE 07 |  | BIMESTRE 08 |  | BIMESTRE 09 |  | BIMESTRE 10 |  | BIMESTRE 11 |  | BIMESTRE 12
DESCRIÇÃO DOS SERVIÇOS
|  |  |  | SIMPL.% | ACUM. % | SIMPL.% | ACUM. % | SIMPL.% | ACUM. % | SIMPL.% | ACUM. % | SIMPL.% | ACUM. % | SIMPL.% | ACUM. % | SIMPL.% | ACUM. % | SIMPL.% | ACUM. % | SIMPL.% | ACUM. % | SIMPL.% | ACUM. % | SIMPL.% | ACUM. % | SIMPL.% | ACUM. %
1 | SETOR 01 | 314942.9312 | 4.177% | 30 | 30 | 35 | 65 | 30 | 95 | 5 | 100 |  | 100 |  | 100 |  | 100 |  | 100 |  | 100 |  | 100 |  | 100 |  | 100
2 | SETOR 02 | 972250.3794 | 12.9% | 25 | 25 | 30 | 55 | 30 | 85 | 15 | 100 |  | 100 |  | 100 |  | 100 |  | 100 |  | 100 |  | 100 |  | 100 |  | 100
3 | SETOR 03 | 116136.9955 | 1.54% |  | 0 |  | 0 | 10 | 10 | 25 | 35 | 30 | 65 | 35 | 100 |  | 100 |  | 100 |  | 100 |  | 100 |  | 100 |  | 100
4 | SETOR 04 | 168902.7873 | 2.24% |  | 0 |  | 0 |  | 0 | 15 | 15 | 30 | 45 | 20 | 65 | 35 | 100 |  | 100 |  | 100 |  | 100 |  | 100 |  | 100
5 | SETOR 05 | 469577.7532 | 6.228% |  | 0 | 10 | 10 | 10 | 20 | 10 | 30 | 25 | 55 | 35 | 90 | 10 | 100 |  | 100 |  | 100 |  | 100 |  | 100 |  | 100
6 | SETOR 06 | 1076698.5658 | 14.28% |  | 0 | 15 | 15 | 15 | 30 | 25 | 55 | 25 | 80 | 20 | 100 |  | 100 |  | 100 |  | 100 |  | 100 |  | 100 |  | 100
7 | SETOR 07 | 1020251.8682 | 13.53% |  | 0 |  | 0 |  | 0 |  | 0 | 8 | 8 | 12 | 20 | 15 | 35 | 25 | 60 | 15 | 75 | 15 | 90 | 10 | 100 |  | 100
8 | SETOR 08 | 3400889.2334 | 45.11% | 3 | 3 | 5 | 8 | 8 | 16 | 9 | 25 | 9 | 34 | 9 | 43 | 15 | 58 | 10 | 68 | 10 | 78 | 10 | 88 | 6 | 94 | 6 | 100
7539650.514
| Total da Obra | 7539650.514 | 100% | 5.83% | 5.83% | 10.35% | 16.18% | 11.65% | 27.83% | 11.12% | 38.95% | 11.4% | 50.35% | 11.71% | 62.06% | 10.2% | 72.26% | 7.894% | 80.15% | 6.54% | 86.69% | 6.54% | 93.23% | 4.06% | 97.29% | 2.706% | 100%
| Totais de cada mês |  |  | 439572.1512 |  | 780412.1616 |  | 878305.3916 |  | 838166.8182 |  | 859781.195 |  | 882630.6878 |  | 769244.9161 |  | 595151.8904 |  | 493126.7036 |  | 493126.7036 |  | 306078.5408 |  | 204053.354
| total acumulado |  |  | 439572.1512 |  | 1219984.3128 |  | 2098289.7044 |  | 2936456.5226 |  | 3796237.7177 |  | 4678868.4055 |  | 5448113.3216 |  | 6043265.212 |  | 6536391.9156 |  | 7029518.6191 |  | 7335597.1599 |  | 7539650.514
Cordeirópolis, 13 de dezembro de 2021.
Marcelo J. Coghi
Engº Civil - CREASP 0601244074
ART nº 28027230211845142
Note on D2: LEGENDA SETORES SETOR 01 - VESTIÁRIO/DESCANSO FUNCIONÁRIOS SETOR 02 - REFEITÓRIO SETOR 03 - LAVANDERIA SETOR 04 - CENTRO ODONTOLÓGICO/CENTRAL DE MATERIAIS SETOR 05 - ALMOXARIFADO/ COMPRAS/ SALA DOS MOTORISTAS SETOR 06 - RECEPÇÃO PA/ EMBARQUE E DESEMBARQUE SETOR 07 - REFORMA PA SETOR 08 - IMPLANTAÇÃO TOTAL

## Composição de Serviços
Proprietário: PREFEITURA MUNICIPAL DE CORDEIRÓPOLIS
Obra : REFORMA GERAL E AMPLIAÇÃO PA
Local : HOSPITAL MUNICIPAL, MUNICÍPIO DE CORDEIRÓPOLIS - SP
DATA BASE: DEZEMBRO/2021
ARQUIVO: 051- O - 1836 - 20 - 001_2
COMPOSIÇÃO DE SERVIÇOS
|  | LEIS SOCIAIS SINAPI = | 86.73%
SERVIÇO |  | Descrição | Unidade | MATERIAL | MO | TOTAL
|  | PORTA DE MADEIRA COMPENSADA LISA PARA PINTURA, 120X210X3,5CM, 2 FOLHAS , INCLUSO ADUELA 2A, ALIZAR 2A, DOBRADICAS E FECHADURA | Unidade | 996.54 | 0 | 996.54
Código |  | Descrição | Unidade | Coeficiente | Preço | Sub Total
1945-01-07 | SIURB | PM.45 - PORTA DE MADEIRA LISA COMUM/ ENCABEÇADA, 2 FOLHAS - 124X210CM | Unidade | 1 | 642.2 | 642.2
28.01.550 | CDHU | FECHADURA COM MAÇANETA TIPO ALAVANCA EM AÇO INOXIDÁVEL, PARA PORTA EXTERNA | Unidade | 1 | 354.34 | 354.34
Mão Obra: |  |  | *LS: | 0 | SubMO: | 0
Materiais: |  | 996.54 | *BDI: | 0 | TOTAL: | 996.54
TOTAL: | [5 empty] | 996.54
SERVIÇO |  | Descrição | Unidade | MATERIAL | MO | TOTAL
|  | PORTA DE MADEIRA LISA COMUM/ ENCABEÇADA DE CORRER, 120,X2,10M COM TRILHO DE ALUMÍNIO, INCLUSO FECHADURA | Unidade | 1126.1752 | 0 | 1126.1752
Código |  | Descrição | Unidade | Coeficiente | Preço | Sub Total
07-01-39 | SIURB | PM.39 - PORTA DE MADEIRA LISA COMUM/ ENCABEÇADA DE CORRER, 2 FOLHAS, TRILHO DE ALUMÍNIO | M² | 2.52 | 358.26 | 902.8152
07-02-12 | SIURB | CONJUNTO DE FECHADURA DE CILINDRO, BICO DE PAPAGAIO (22MM) - PORTA DE CORRER | Unidade | 1 | 223.36 | 223.36
Mão Obra: |  |  | *LS: |  | SubMO: | 0
Materiais: |  | 1126.1752 | *BDI: | 0 | TOTAL: | 1126.1752
TOTAL: | [5 empty] | 1126.1752
SERVIÇO |  | Descrição | Unidade | MATERIAL | MO | TOTAL
|  | PORTA DE MADEIRA DE ABRIR, DUAS FOLHAS, DIM = 1,50X2,10m, INCLUSO FECHADURA | Unidade | 1883.35 | 0 | 1883.35
Código |  | Descrição | Unidade | Coeficiente | Preço | Sub Total
07-01-46 | SIURB | PM.46 - PORTA DE MADEIRA LISA COMUM/ ENCABEÇADA - 2 FOLHAS - 144X210CM | Unidade | 1 | 674.2 | 674.2
07-01-51 | SIURB | EM.01 - BATENTE DE MADEIRA (14CM) - PARA PORTA DE 2 FOLHAS, SEM BANDEIRA | CJ | 1 | 617.2 | 617.2
28.01.030 | CDHU | FERRAGEM COMPLETA COM MAÇANETA TIPO ALAVANCA, PARA PORTA EXTERNA COM 2 FOLHAS | Unidade | 1 | 591.95 | 591.95
Mão Obra: |  |  | *LS: |  | SubMO: | 0
Materiais: |  | 1883.35 | *BDI: | 0 | TOTAL: | 1883.35
TOTAL: | [5 empty] | 1883.35
SERVIÇO |  | Descrição | Unidade | MATERIAL | MO | TOTAL
|  | PORTA DE MADEIRA DE ABRIR, DUAS FOLHAS, DIM = 1,60X2,10m, INCLUSO FECHADURA | Unidade | 1883.35 | 0 | 1883.35
Código |  | Descrição | Unidade | Coeficiente | Preço | Sub Total
07-01-46 | SIURB | PM.46 - PORTA DE MADEIRA LISA COMUM/ ENCABEÇADA - 2 FOLHAS - 144X210CM | Unidade | 0.5 | 674.2 | 337.1
07-01-47 | SIURB | PM.47 - PORTA DE MADEIRA LISA COMUM/ ENCABEÇADA - 2 FOLHAS - 164X210CM | Unidade | 0.5 | 674.2 | 337.1
07-01-51 | SIURB | EM.01 - BATENTE DE MADEIRA (14CM) - PARA PORTA DE 2 FOLHAS, SEM BANDEIRA | CJ | 1 | 617.2 | 617.2
28.01.030 | CDHU | FERRAGEM COMPLETA COM MAÇANETA TIPO ALAVANCA, PARA PORTA EXTERNA COM 2 FOLHAS | Unidade | 1 | 591.95 | 591.95
Mão Obra: |  |  | *LS: |  | SubMO: | 0
Materiais: |  | 1883.35 | *BDI: | 0 | TOTAL: | 1883.35
TOTAL: | [5 empty] | 1883.35
SERVIÇO |  | Descrição | Unidade | MATERIAL | MO | TOTAL
|  | PORTA DE MADEIRA DE ABRIR, DUAS FOLHAS, DIM = 1,70X2,10m, INCLUSO FECHADURA | Unidade | 1883.35 | 0 | 1883.35
Código |  | Descrição | Unidade | Coeficiente | Preço | Sub Total
07-01-47 | SIURB | PM.47 - PORTA DE MADEIRA LISA COMUM/ ENCABEÇADA - 2 FOLHAS - 164X210CM | Unidade | 1 | 674.2 | 674.2
07-01-51 | SIURB | EM.01 - BATENTE DE MADEIRA (14CM) - PARA PORTA DE 2 FOLHAS, SEM BANDEIRA | CJ | 1 | 617.2 | 617.2
28.01.030 | CDHU | FERRAGEM COMPLETA COM MAÇANETA TIPO ALAVANCA, PARA PORTA EXTERNA COM 2 FOLHAS | Unidade | 1 | 591.95 | 591.95
Mão Obra: |  |  | *LS: |  | SubMO: | 0
Materiais: |  | 1883.35 | *BDI: | 0 | TOTAL: | 1883.35
TOTAL: | [5 empty] | 1883.35
SERVIÇO |  | Descrição | Unidade | MATERIAL | MO | TOTAL
|  | PORTA DE MADEIRA DE ABRIR, DUAS FOLHAS, DIM = 1,90X2,10m, INCLUSO FECHADURA | Unidade | 1956.69 | 0 | 1956.69
Código |  | Descrição | Unidade | Coeficiente | Preço | Sub Total
07-01-48 | SIURB | PM.48 - PORTA DE MADEIRA LISA COMUM/ ENCABEÇADA, 2 FOLHAS - 184X210CM | Unidade | 1 | 747.54 | 747.54
07-01-51 | SIURB | EM.01 - BATENTE DE MADEIRA (14CM) - PARA PORTA DE 2 FOLHAS, SEM BANDEIRA | CJ | 1 | 617.2 | 617.2
28.01.030 | CDHU | Ferragem completa com maçaneta tipo alavanca, para porta externa com 2 folhas | Unidade | 1 | 591.95 | 591.95
Mão Obra: |  |  | *LS: |  | SubMO: | 0
Materiais: |  | 1956.69 | *BDI: | 0 | TOTAL: | 1956.69
TOTAL: | [5 empty] | 1956.69
SERVIÇO |  | Descrição | Unidade | MATERIAL | MO | TOTAL
|  | PISO MONOLÍTICO RESINADO EPOXI QUARTZO COLORIDO POLICROMÁTICO DE ALTO DESEMPENHO, COM TRÊS CAMADAS DE RESINA EPOXI, INCLUSO RODAPÉ 1/2 CANA E INCLUSO PREPARAÇÃO, FORNECIMENTO DE MATERIAL E SERVIÇOS DE MÃO DE OBRA PARA EXECUÇÃO. | m² | 165.4 | 40.81 | 206.21
Código |  | Descrição | Unidade | Coeficiente | Preço | Sub Total
17.10.020 | CDHU | Aplicação de revestimento monolítico de alto desempenho e= 4 mm a base composto de quarto colorido policromático com acabamento liso, incluso preparo da base e aplicação de primer | m² | 1 | 81.43 | 81.43 | 75.62 | 5.81
33.10.060 | CDHU | Epóxi em revestimento | m² | 1.2 | 84.48 | 101.376 | 52.38 | 32.1
17.10.200 | CDHU | Rodapé 1/2 cana em argamassa epóxiespatulada com quartzo colorido moldado no local até 10 cm | m | 1 | 40.3 | 40.3 | 37.4 | 2.9
[7 empty] | 165.4 | 40.81
Mão Obra: |  | 40.81 | *LS: |  | SubMO: | 40.81
Materiais: |  | 165.4 | *BDI: | 0 | TOTAL: | 165.4
TOTAL: | [5 empty] | 206.21
SERVIÇO |  | Descrição | Unidade | MATERIAL | MO | TOTAL
|  | PORTA DE MADEIRA DE ABRIR, DUAS FOLHAS, DIM = 1,90X2,10m, INCLUSO FECHADURA | Unidade | 127.348 | 24.4019 | 151.7499
Código |  | Descrição | Unidade | Coeficiente | Preço | Sub Total
B.01.000.010139 | CPOS (INSUMO) | Pedreiro | H | 0.9 | 7.97 | 7.173
B.01.000.010146 | CPOS (INSUMO) | Servente | H | 0.9 | 6.55 | 5.895
G.02.000.034583 | CPOS (INSUMO) | Argamassa química bicomponente para porcelanato, alta resistência química, térmicas e vibrações, AC-III. kg Ref. Argamassa Ligamax Gold Performance Branca da Eliane ou equivalente | M | 5 | 117.61 | 588.05
B.02.000.039056 | CPOS (INSUMO) | Rejunte flexível para porcelanato, aplicada em áreas internas e externas com junta até 3mm, ref. Rejunte kg Ligamax Gold Total da Eliane ou equivalente | KG | 0.21 | 1.78 | 0.3738
| M | PORCELANATO RÚSTICO RETIFICADO 59X118 CM, APARÊNCIA DE AÇO CORTEM | M² | 1 | 114.28 | 114.28
Mão Obra: |  | 13.068 | *LS: | 11.3339 | SubMO: | 24.4019
Materiais: |  | 127.348 | *BDI: | 0 | TOTAL: | 127.348
TOTAL: | [5 empty] | 151.7499
SERVIÇO |  | Descrição | Unidade | MATERIAL | MO | TOTAL
|  | AVCB JUNTO AO CORPO DE BOMBEIROS | UN. | 397.23 | 4109.6285 | 4506.8585
Código |  | Descrição | Unidade | Coeficiente | Preço | Sub Total
00002708 | SINAPI (INSUMO) | ENGENHEIRO CIVIL DE OBRA SENIOR | H | 12 | 113.23 | 1358.76
00002358 | SINAPI (INSUMO) | DESENHISTA PROJETISTA | H | 16 | 52.63 | 842.08
A.02.000.070107 | CPOS (INSUMO) | IMPRESSÃO COLORIDA EM PAPEL SULFITE A4 | UN. | 15 | 1.57 | 23.55
20-03-52 | SIURB | PLOTAGEM EM PAPEL SULFITE - TAMANHO "A1" - COLORIDA | UN. | 12 | 8.97 | 107.64
S.01.000.080349 | CPOS (INSUMO) | VEICULO COM CAPACIDADE PARA 4 PESSOAS h 50,72 | H | 4 | 66.51 | 266.04
Mão Obra: |  | 2200.84 | *LS: | 1908.7885 | SubMO: | 4109.6285
Materiais: |  | 397.23 | *BDI: | 0 | TOTAL: | 397.23
TOTAL: | [5 empty] | 4506.8585