## Planilha orçamentária
Proprietário: PREFEITURA MUNICIPAL DE CORDEIRÓPOLIS
Obra : REFORMA GERAL E AMPLIAÇÃO PA
Local : HOSPITAL MUNICIPAL, MUNICÍPIO DE CORDEIRÓPOLIS - SP
DATA BASE: MARÇO/2019
ARQUIVO: 051- O - 1836 - 20 - 001_2
PLANILHA ORÇAMENTÁRIA
Item | Código do Serviço | Código da Instituição | Descrição de Serviços | UN | Quantificações setores | [7 empty] | Quant. Total | Preço Unit. | Preço Serviço
[5 empty] | SETOR 01 | SETOR 02 | SETOR 03 | SETOR 04 | SETOR 05 | SETOR 06 | SETOR 07 | SETOR 08
1 |  |  | SERVIÇOS PRELIMINARES
1.1 |  |  | CANTEIRO DE OBRAS
1.1 | 74209/001 | SINAPI | PLACA DE OBRA EM CHAPA DE ACO GALVANIZADO | M² | Quantificações setores SETOR 08: 8 | 8 | 337.63 | 2701.04
1.2 | 02.02.140 | CPOS | LOCAÇÃO DE CONTAINER TIPO SANITÁRIO COM 2 VASOS SANITÁRIOS, 2 LAVATÓRIOS, 2 MICTÓRIOS E 4 PONTOS PARA CHUVEIRO - ÁREA MÍNIMA DE 13,80 M² | MÊS | Quantificações setores SETOR 08: 24 | 24 | 796.3 | 19111.2
1.3 | 93584 | SINAPI | EXECUÇÃO DE DEPÓSITO EM CANTEIRO DE OBRA EM CHAPA DE MADEIRA COMPENSADA, NÃO INCLUSO MOBILIÁRIO. AF_04/2016 | M² | Quantificações setores SETOR 08: 18 | 18 | 549.64 | 9893.52
1.4 | 99059 | SINAPI | LOCACAO CONVENCIONAL DE OBRA, UTILIZANDO GABARITO DE TÁBUAS CORRIDAS PONTALETADAS A CADA 2,00M - 2 UTILIZAÇÕES. AF_10/2018 | M | Quantificações setores SETOR 01: 64.9; Quantificações setores SETOR 02: 230.53; Quantificações setores SETOR 03: 14.835 | 310.265 | 36.06 | 11188.16
1.5 | 98459 | SINAPI | TAPUME COM TELHA METÁLICA. AF_05/2018 | M² | 81.828 | 127.962 | 63 |  |  | 48.816 | 6.12 | 415.08 | 742.806 | 83.67 | 62150.58
1.6 | 95675 | SINAPI | HIDRÔMETRO DN 25 (¾ ), 5,0 M³/H FORNECIMENTO E INSTALAÇÃO. AF_11/2016 | UN. | [8 empty] | 1 | 135.04 | 135.04 | bar: Quantificações setores SETOR 08
1.7 | 95635 | SINAPI | KIT CAVALETE PARA MEDIÇÃO DE ÁGUA - ENTRADA PRINCIPAL, EM PVC SOLDÁVEL DN 25 (¾ ) FORNECIMENTO E INSTALAÇÃO (EXCLUSIVE HIDRÔMETRO). AF_11/2016 | UN. | [8 empty] | 1 | 118.53 | 118.53 | bar: Quantificações setores SETOR 08
1.2 |  |  | REMOÇÕES E DEMOLIÇÕES | [9 empty] | 0 |  | 0
1.2.1 | 73948/016 | SINAPI | LIMPEZA MANUAL DO TERRENO (C/ RASPAGEM SUPERFICIAL) | M² | Quantificações setores SETOR 01: 69.96; Quantificações setores SETOR 02: 230.53; Quantificações setores SETOR 08: 780.81 | 1081.3 | 4.39 | 4746.91
1.2.2 | 97649 | SINAPI | REMOÇÃO DE TELHAS DE FIBROCIMENTO, METÁLICA E CERÂMICA, DE FORMA MECANIZADA, COM USO DE GUINDASTE, SEM REAPROVEITAMENTO. AF_12/2017 | M² | Quantificações setores SETOR 04: 41.2275; Quantificações setores SETOR 05: 0 | 41.2275 | 3.28 | 135.23
1.2.3 | 04.30.020 | CPOS | REMOÇÃO DE CALHA OU RUFO | M | Quantificações setores SETOR 08: 488 | 488 | 2.99 | 1459.12
1.2.4 | 04.18.060 | CPOS | REMOÇÃO DE CAIXA DE ENTRADA DE ENERGIA PADRÃO MEDIÇÃO INDIRETA COMPLETA | UN. | [8 empty] | 1 | 159.7 | 159.7 | bar: Quantificações setores SETOR 08
1.2.5 | 97661 | SINAPI | REMOÇÃO DE CABOS ELÉTRICOS, DE FORMA MANUAL, SEM REAPROVEITAMENTO. AF_12/2017 | M | Quantificações setores SETOR 08: 800 | 800 | 0.54 | 432
1.2.6 | 97665 | SINAPI | REMOÇÃO DE LUMINÁRIAS, DE FORMA MANUAL, SEM REAPROVEITAMENTO. AF_12/2017 | UN. | Quantificações setores SETOR 08: 85 | 85 | 1.04 | 88.4
1.2.7 | 03.01.250 | CPOS | DEMOLIÇÃO MECANIZADA DE PAVIMENTO OU PISO EM CONCRETO, INCLUSIVE FRAGMENTAÇÃO E ACOMODAÇÃO DO MATERIAL | M² | Quantificações setores SETOR 08: 374 | 374 | 17.25 | 6451.5
1.2.8 | 04.09.060 | CPOS | RETIRADA DE BATENTE, CORRIMÃO OU PEÇAS LINEARES METÁLICAS, CHUMBADOS | M | Quantificações setores SETOR 07: 66.3 | 66.3 | 6.91 | 458.13
1.2.9 | 03.02.040 | CPOS | DEMOLIÇÃO DE ALVENARIA DE ELEVAÇÃO OU ELEMENTO VAZADO, INCLUINDO REVESTIMENTO | M³ | Quantificações setores SETOR 03: 1.1459; Quantificações setores SETOR 05: 4.3875; Quantificações setores SETOR 06: 6.5205 | 12.0539 | 51.96 | 626.32
1.2.10 | 03.03.040 | CPOS | DEMOLIÇÃO MANUAL DE REVESTIMENTO EM MASSA DE PAREDE OU TETO | M² | Quantificações setores SETOR 07: 241.574 | 241.574 | 3.9 | 942.14
1.2.11 | 04.08.020 | CPOS | RETIRADA DE FOLHA DE ESQUADRIA EM MADEIRA | UN. | Quantificações setores SETOR 07: 13 | 13 | 14.41 | 187.33
1.2.12 | 04.09.020 | CPOS | RETIRADA DE ESQUADRIA METÁLICA EM GERAL | M² | Quantificações setores SETOR 03: 4.305 | 4.305 | 20.17 | 86.83
1.2.13 | 04.03.040 | CPOS | RETIRADA DE TELHAMENTO PERFIL E MATERIAL QUALQUER, EXCETO BARRO | M² | Quantificações setores SETOR 06: 104.244 | 104.244 | 5.2 | 542.07
1.2.14 | 03.04.020 | CPOS | DEMOLIÇÃO MANUAL DE REVESTIMENTO CERÂMICO, INCLUINDO A BASE | M² | Quantificações setores SETOR 03: 71.52; Quantificações setores SETOR 04: 192.005; Quantificações setores SETOR 05: 36.46; Quantificações setores SETOR 07: 241.574 | 541.559 | 7.79 | 4218.74
1.2.15 | 04.11.030 | CPOS | RETIRADA DE BANCADA INCLUINDO PERTENCES | M² | Quantificações setores SETOR 07: 6.13 | 6.13 | 40.33 | 247.22
1.2.16 | 04.11.020 | CPOS | RETIRADA DE APARELHO SANITÁRIO INCLUINDO ACESSÓRIOS | UN. | Quantificações setores SETOR 03: 1; Quantificações setores SETOR 07: 14 | 15 | 29.04 | 435.6
1.2.17 | 04.11.120 | CPOS | RETIRADA DE TORNEIRA OU CHUVEIRO | UN. | Quantificações setores SETOR 07: 8 | 8 | 5.04 | 40.32
1.2.18 | 03.01.020 | CPOS | DEMOLIÇÃO MANUAL DE CONCRETO SIMPLES | M³ | Quantificações setores SETOR 08: 5.65 | 5.65 | 142.89 | 807.33
1.2.19 | 03.01.040 | CPOS | DEMOLIÇÃO MANUAL DE CONCRETO ARMADO | M³ | Quantificações setores SETOR 06: 8.3048 | 8.3048 | 259.8 | 2157.59
1.2.20 | 04.02.030 | CPOS | RETIRADA DE PEÇAS LINEARES EM MADEIRA COM SEÇÃO SUPERIOR A 60 CM² | M | Quantificações setores SETOR 03: 32.8 | 32.8 | 2.88 | 94.46
1.2.21 | 04.02.140 | CPOS | RETIRADA DE ESTRUTURA METÁLICA | KG | Quantificações setores SETOR 04: 524.42; Quantificações setores SETOR 06: 1326 | 1850.42 | 1.51 | 2794.13
1.2.22 | 04.09.100 | CPOS | RETIRADA DE GUARDA-CORPO OU GRADIL EM GERAL | M² | Quantificações setores SETOR 06: 38.5; Quantificações setores SETOR 07: 18.37 | 56.87 | 20.17 | 1147.07
1.2.23 | 03.03.020 | CPOS | APICOAMENTO MANUAL DE PISO, PAREDE OU TETO | M² | 205.7622 | 351.743 | 113.58 | 231.01 | 233.303 | 533.559 | 677.761 | 0 | 2346.7182 | 1.95 | 4576.1
1.3 |  |  | BOTA FORA | [9 empty] | 0
1.3.1 | 88036 | SINAPI | TRANSPORTE HORIZONTAL, MASSA/GRANEL, JERICA 90L, 30M. AF_06/2014 | M³ | 4.0227 | 13.2555 | 4.0328 | 27.5512 | 55.4545 | 60.4469 | 13.3269 |  | 178.0904 | 30.51 | 5433.54
1.3.2 | 72900 | SINAPI | TRANSPORTE DE ENTULHO COM CAMINHAO BASCULANTE 6 M3, RODOVIA PAVIMENTADA, DMT 0,5 A 1,0 KM | M³ | 4.0227 | 13.2555 | 4.0328 | 27.5512 | 55.4545 | 60.4469 | 13.3269 |  | 178.0904 | 5.86 | 1043.61
|  |  | TOTAL ITEM | 1 | [10 empty] | 144609.46
2 |  |  | MOVIMENTO DE TERRA
2.1 | 74151/001 | SINAPI | ESCAVACAO E CARGA MATERIAL 1A CATEGORIA, UTILIZANDO TRATOR DE ESTEIRAS DE 110 A 160HP COM LAMINA, PESO OPERACIONAL * 13T E PA CARREGADEIRA COM 170 HP. | M³ | Quantificações setores SETOR 08: 1670.5 | 1670.5 | 3.03 | 5061.62
2.2 | 04-31-00 | SIURB | FORNECIMENTO DE TERRA, INCLUINDO ESCAVAÇÃO, CARGA E TRANSPORTE ATÉ A DISTÂNCIA MÉDIA DE 1,0KM, MEDIDO NO ATERRO COMPACTADO | M³ | Quantificações setores SETOR 08: 2390.128 | 2390.128 | 17.2 | 41110.2
2.3 | 74010/001 | SINAPI | CARGA E DESCARGA MECANICA DE SOLO UTILIZANDO CAMINHAO BASCULANTE 5,0M3 /11T E PA CARREGADEIRA SOBRE PNEUS * 105 HP * CAP. 1,72M3. | M³ | Quantificações setores SETOR 08: 2390.128 | 2390.128 | 1.67 | 3991.51
2.4 | 74005/002 | SINAPI | COMPACTACAO MECANICA C/ CONTROLE DO GC>=100% DO PN (AREAS) (C/MONIVELADORA 140 HP E ROLO COMPRESSOR VIBRATORIO 80 HP) | M³ | Quantificações setores SETOR 08: 1792.596 | 1792.596 | 5.17 | 9267.72
|  |  | TOTAL ITEM | 2 | [10 empty] | 59431.05
3 |  |  | INFRA ESTRUTURA
3.1 | 90877 | SINAPI | ESTACA ESCAVADA MECANICAMENTE, SEM FLUIDO ESTABILIZANTE, COM 25 CM DEDIÂMETRO, ATÉ 9 M DE COMPRIMENTO, CONCRETO LANÇADO POR CAMINHÃO BETONEIRA (EXCLUSIVE MOBILIZAÇÃO E DESMOBILIZAÇÃO). AF_02/2015 | M | 160 | 336 | 64 |  | 280 | 448 | 23 |  | 1311 | 37.02 | 48533.22
3.2 | 93358 | SINAPI | ESCAVAÇÃO MANUAL DE VALA COM PROFUNDIDADE MENOR OU IGUAL A 1,30 M. AF_03/2016 | M³ | 37.1734 | 66.1606 | 5.6884 |  | 47.4514 | 84.1612 | 25.3827 |  | 266.0177 | 69.58 | 18509.51
3.3 | 94098 | SINAPI | PREPARO DE FUNDO DE VALA COM LARGURA MENOR QUE 1,5 M, EM LOCAL COM NÍVEL ALTO DE INTERFERÊNCIA. AF_06/2016 | M² | 30.268 | 51.3573 | 4.6165 |  | 38.4614 | 68.3066 | 22.8352 |  | 215.8449 | 5.84 | 1260.53
3.4 | 6514 | SINAPI | FORNECIMENTO E LANCAMENTO DE BRITA N. 4 | M³ | 1.5134 | 2.5679 | 0.23083 |  | 1.9231 | 3.4153 | 1.1418 |  | 10.7922 | 92.21 | 995.15
3.5 | 92265 | SINAPI | FABRICAÇÃO DE FÔRMA PARA VIGAS, EM CHAPA DE MADEIRA COMPENSADA RESINADA, E = 17 MM. AF_12/2015 | M² | 44.74 | 79.6811 | 7.914 |  | 56.7448 | 115.9068 | 34.2527 |  | 339.2394 | 68.42 | 23210.76
3.6 | 10.01.040 | CPOS | ARMADURA EM BARRA DE AÇO CA-50 (A OU B) FYK = 500 MPA | KG | 550 | 924 |  |  | 405 | 1810 | 318 |  | 4007 | 6.61 | 26486.27
3.7 | 10.01.060 | CPOS | ARMADURA EM BARRA DE AÇO CA-60 (A OU B) FYK = 600 MPA | KG | Quantificações setores SETOR 01: 35; Quantificações setores SETOR 05: 28; Quantificações setores SETOR 06: 105; Quantificações setores SETOR 07: 70 | 238 | 7.16 | 1704.08
3.8 | 94966 | SINAPI | CONCRETO FCK = 30MPA, TRAÇO 1:2,1:2,5 (CIMENTO/ AREIA MÉDIA/ BRITA 1) - PREPARO MECÂNICO COM BETONEIRA 400 L. AF_07/2016 | M³ | 0.825 |  | 0.59355 |  | 6.5559 | 14.6737 | 3.4253 |  | 26.0735 | 296.74 | 7737.05
3.9 | 95474 | SINAPI | ALVENARIA DE EMBASAMENTO EM TIJOLOS CERAMICOS MACICOS 5X10X20CM, ASSENTADO COM ARGAMASSA TRACO 1:2:8 (CIMENTO, CAL E AREIA) | M² | 2.596 | 10.7624 | 0.5276 |  | 3.2763 | 4.7987 | 2.2835 |  | 24.2446 | 594.12 | 14404.19
3.10 | 32.17.010 | CPOS | IMPERMEABILIZAÇÃO EM ARGAMASSA IMPERMEÁVEL COM ADITIVO HIDRÓFUGO | M³ | 3.5291 | 1.84 | 0.18466 |  | 1.1467 | 1.6796 | 0.79923 |  | 9.1792 | 515.46 | 4731.53
3.11 | 74106/001 | SINAPI | IMPERMEABILIZACAO DE ESTRUTURAS ENTERRADAS, COM TINTA ASFALTICA, DUAS DEMAOS. | M² | 176.4544 | 92 | 9.233 |  | 57.3356 | 83.9776 | 39.9615 |  | 458.9621 | 10.09 | 4630.93
3.12 | 96995 | SINAPI | REATERRO MANUAL APILOADO COM SOQUETE. AF_10/2017 | M³ | 30.5516 | 52.8304 | 4.864 |  | 38.9724 | 66.0722 | 20.8156 |  | 214.1062 | 42.19 | 9033.14
3.13 | 88036 | SINAPI | TRANSPORTE HORIZONTAL, MASSA/GRANEL, JERICA 90L, 30M. AF_06/2014 | M³ | 8.6083 | 17.3294 | 1.0717 |  | 11.0227 | 45.5069 | 9.3242 |  | 92.8632 | 30.51 | 2833.26
3.14 | 72900 | SINAPI | TRANSPORTE DE ENTULHO COM CAMINHÃO BASCULANTE 6 M3, RODOVIA A, DMT 0,5 A 1,0 KM PAVIMENTAD | M³ | 8.6083 | 17.3294 | 1.0717 |  | 11.0227 | 45.5069 | 9.3242 |  | 92.8632 | 5.86 | 544.18
|  |  | TOTAL ITEM | 3 | [10 empty] | 164613.8
4 |  |  | SUPERESTRUTURA
4.1 | 92263 | SINAPI | FABRICAÇÃO DE FÔRMA PARA PILARES E ESTRUTURAS SIMILARES, EM CHAPA DE M ADEIRA COMPENSADA RESINADA, E = 17 MM. AF_12/2015 | M² | 130.9606 | 385.3908 | 7.56 |  | 142.9758 | 174.9447 | 42.09 |  | 883.9219 | 86.97 | 76874.69
4.2 | 10.01.040 | CPOS | ARMADURA EM BARRA DE AÇO CA-50 (A OU B) FYK = 500 MPA | KG | 417.3219 | 3616 | 56.16 |  | 416 | 1206 | 164.151 |  | 5875.6329 | 6.61 | 38837.93
4.3 | 10.01.060 | CPOS | ARMADURA EM BARRA DE AÇO CA-60 (A OU B) FYK = 600 MPA | KG | Quantificações setores SETOR 01: 56; Quantificações setores SETOR 02: 178; Quantificações setores SETOR 05: 57; Quantificações setores SETOR 06: 162 | 453 | 7.16 | 3243.48
4.4 | 94966 | SINAPI | CONCRETO FCK = 30MPA, TRAÇO 1:2,1:2,5 (CIMENTO/ AREIA MÉDIA/ BRITA 1) - PREPARO MECÂNICO COM BETONEIRA 400 L. AF_07/2016 | M³ | 7.9777 | 28.6411 | 0.54 |  | 8.8374 | 14.7436 | 1.5784 |  | 62.3182 | 296.74 | 18492.31
4.5 | 13.01.020 | CPOS | LAJE PRÉ-FABRICADA MISTA VIGOTA TRELIÇADA/LAJOTA CERÂMICA - LT 12 (8+4) E CAPA COM CONCRETO DE 20MPA | M² | Quantificações setores SETOR 03: 12.8186; Quantificações setores SETOR 05: 184.56; Quantificações setores SETOR 06: 16.35; Quantificações setores SETOR 07: 22.84 | 236.5686 | 84.56 | 20004.24
4.6 | 13.01.040 | CPOS | LAJE PRÉ-FABRICADA MISTA VIGOTA TRELIÇADA/LAJOTA CERÂMICA - LT 16 (12+4) E CAPA COM CONCRETO DE 20MPA | M² | Quantificações setores SETOR 01: 72.51 | 72.51 | 98.1 | 7113.23
4.7 | 13.01.080 | CPOS | LAJE PRÉ-FABRICADA MISTA VIGOTA TRELIÇADA/LAJOTA CERÂMICA - LT 24 (20+4) E CAPA COM CONCRETO DE 20MPA | M² | Quantificações setores SETOR 02: 209.98 | 209.98 | 126.61 | 26585.57
4.8 | 73301 | SINAPI | ESCORAMENTO FORMAS ATE H = 3,30M, COM MADEIRA DE 3A QUALIDADE, NAO APARELHADA, APROVEITAMENTO TABUAS 3X E PRUMOS 4X. | M³ | 2.704 | 678.073 | 38.4558 |  | 556.408 | 63.044 | 69.662 |  | 1408.3468 | 8.82 | 12421.62
4.9 | 74190/001 | SINAPI | IMPERMEABILIZACAO DE SUPERFICIE COM MASTIQUE BETUMINOSO A FRIO, POR AREA | M² | Quantificações setores SETOR 01: 10.92 | 10.92 | 165.44 | 1806.6
|  |  | TOTAL ITEM | 4 | [10 empty] | 205379.67
5 |  |  | PAREDES E PAINÉIS
5.1 |  |  | PAREDES E DIVISÓRIAS
5.1.1 | 87507 | SINAPI | ALVENARIA DE VEDAÇÃO DE BLOCOS CERÂMICOS FURADOS NA HORIZONTAL DE 9X14X19CM (ESPESSURA 9CM) DE PAREDES COM ÁREA LÍQUIDA MAIOR OU IGUAL A 6M²SEM VÃOS E ARGAMASSA DE ASSENTAMENTO COM PREPARO EM BETONEIRA. AF_06/2014 | M² | Quantificações setores SETOR 01: 21.489; Quantificações setores SETOR 02: 55.7555; Quantificações setores SETOR 06: 79.375; Quantificações setores SETOR 07: 42.02 | 198.6395 | 61.37 | 12190.51
5.1.2 | 87525 | SINAPI | ALVENARIA DE VEDAÇÃO DE BLOCOS CERÂMICOS FURADOS NA HORIZONTAL DE 14X9X19CM (ESPESSURA 14CM, BLOCO DEITADO) DE PAREDES COM ÁREA LÍQUIDA MAIOR OU IGUAL A 6M² COM VÃOS E ARGAMASSA DE ASSENTAMENTO COM PREPARO EM BETONEIRA. AF_06/2014 | M² | 129.6972 | 182.6715 | 40.62 |  | 47.714 | 67.16 | 275.215 |  | 743.0777 | 106.36 | 79033.75
5.1.3 | 14.04.220 | CPOS | ALVENARIA DE BLOCO CERÂMICO DE VEDAÇÃO, USO REVESTIDO, DE 19 CM | M² | Quantificações setores SETOR 01: 95.6; Quantificações setores SETOR 02: 288.24; Quantificações setores SETOR 05: 229.73; Quantificações setores SETOR 06: 296.502 | 910.072 | 56.42 | 51346.27
5.1.4 | 14.30.010 | SINAPI | DIVISÓRIA EM PLACAS DE GRANITO COM ESPESSURA DE 3 CM | M² | Quantificações setores SETOR 01: 16.6576; Quantificações setores SETOR 07: 20.26 | 36.9176 | 718.47 | 26524.19
5.1.5 | 89993 | SINAPI | GRAUTEAMENTO VERTICAL EM ALVENARIA ESTRUTURAL. AF_01/2015 | M³ | Quantificações setores SETOR 01: 0.14183; Quantificações setores SETOR 02: 0.36799; Quantificações setores SETOR 06: 0.52387; Quantificações setores SETOR 07: 0.27733 | 1.311 | 616.34 | 808.04
5.1.6 | 89995 | SINAPI | GRAUTEAMENTO DE CINTA SUPERIOR OU DE VERGA EM ALVENARIA ESTRUTURAL. AF_01/2015 | M³ | 1.0072 | 2.3035 | 0.22423 |  | 1.792 | 1.2543 | 1.4637 |  | 8.0449 | 587.11 | 4723.25
5.1.7 | 10.01.040 | CPOS | ARMADURA EM BARRA DE AÇO CA-50 (A OU B) FYK = 500 MPA | KG | 16.0871 | 37.4008 | 3.1392 |  | 25.0876 | 17.5596 | 20.4918 |  | 119.7661 | 6.61 | 791.66
5.1.8 | 14.30.300 | CPOS | DIVISÓRIA EM PLACAS DE GESSO ACARTONADO, RESISTÊNCIA AO FOGO 30 MINUTOS, ESPESSURA 100/70MM - 1ST / 1ST LM | M² | Quantificações setores SETOR 02: 54.88; Quantificações setores SETOR 05: 53.55 | 108.43 | 111.7 | 12111.64
5.2 |  |  | PAINEIS PARA A FACHADA
5.2.1 |  | M | ELEMENTO VAZADO EM AÇO CARBONO, COM CAPACIDADE DE CONTROLAR VISIBILIDADE, LUMINOSIDADE E VENTILAÇÃO. CHAPAS DE 2MM GALVANIZADAS SOLDADAS NO EIXO DA MOLDURA DE 40 X 40 GALVANIZADA COM SAPATAS DE FIXAÇÃO E CORTE EM PLASMA CNC-HD, TRATAMENTO E ACABAMENTO CONTRA OXIDAÇÃO, PINTURA POLIURETANA NA COR A SER DEFINIDA. INSTALAÇÃO, MEDIÇÃO E FIXAÇÃO A SEREM EXECUTADAS PELO CONTRATANTE. 10 (DEZ) PAINÉIS COM TAMANHOS PRÉ-DEFINIDOS TOTALIZANDO 235,39M2 | CJ | [8 empty] | 1 | 161867 | 161867 | bar: Quantificações setores SETOR 08
|  |  | TOTAL ITEM | 5 | [10 empty] | 349396.31
6 |  |  | COBERTURA
6.1 | 15.03.030 | CPOS | FORNECIMENTO E MONTAGEM DE ESTRUTURA EM AÇO ASTM-A36, SEM PINTURA | KG | 866.58 | 2753.92 | 197.99 | 524.42 | 1654.094 | 5342.74 | 377.65 | 3189.16 | 14906.554 | 13.34 | 198853.44
6.2 | 16.12.060 | CPOS | TELHAMENTO EM CHAPA DE AÇO PRÉ-PINTADA COM EPÓXI E POLIÉSTER, PERFIL TRAPEZOIDAL, COM ESPESSURA DE 0,50 MM E ALTURA DE 40 MM | M² | Quantificações setores SETOR 01: 68.1265; Quantificações setores SETOR 05: 6.13; Quantificações setores SETOR 07: 29.05 | 103.3065 | 72.42 | 7481.46
6.3 | 16.12.200 | CPOS | CUMEEIRA EM CHAPA DE AÇO PRÉ-PINTADA COM EPÓXI E POLIÉSTER, PERFIL TRAPEZOIDAL, COM ESPESSURA DE 0,50 MM | M | Quantificações setores SETOR 01: 8.08 | 8.08 | 49.97 | 403.76
6.4 | 16.13.130 | CPOS | TELHAMENTO EM CHAPA DE AÇO COM PINTURA POLIÉSTER, TIPO SANDUÍCHE, ESPESSURA DE 0,50 MM, COM POLIESTIRENO EXPANDIDO | M² | Quantificações setores SETOR 02: 216.5005; Quantificações setores SETOR 04: 40.34; Quantificações setores SETOR 06: 410.98 | 667.8205 | 104.3 | 69653.68
6.5 | 94228 | SINAPI | CALHA EM CHAPA DE AÇO GALVANIZADO NÚMERO 24, DESENVOLVIMENTO DE 50 CM, INCLUSO TRANSPORTE VERTICAL. AF_06/2016 | M | 16.16 | 30.58 | 5.2 |  | 2.7 | 51.21 | 15.25 |  | 121.1 | 56.64 | 6859.11
6.6 | 94231 | SINAPI | RUFO EM CHAPA DE AÇO GALVANIZADO NÚMERO 24, CORTE DE 25 CM, INCLUSO TRANSPORTE VERTICAL. AF_06/2016 | M | 49.16 | 86.39 | 5.45 |  | 7.26 | 77 | 19.75 | 488 | 733.01 | 29.36 | 21521.18
6.7 | 06-02-25 | CPOS | TELHA ESTRUTURAL TRAPEZOIDAL EM CRFS, LARGURA ÚTIL=90CM - ESPESSURA 8MM | M² | Quantificações setores SETOR 03: 15.5651; Quantificações setores SETOR 05: 121.108 | 136.6731 | 70.7 | 9662.79
6.8 | 06-02-57 | CPOS | CUMEEIRA NORMAL PARA TELHA TECNOLOGIA CRFS, ESTRUTURAL TRAPEZOIDAL - 90CM | M² | Quantificações setores SETOR 05: 5.25 | 5.25 | 205.5 | 1078.88
6.9 | 27.02.041 | CPOS | CHAPA EM POLICARBONATO COMPACTA, CRISTAL, ESPESSURA DE 10 MM | M² | Quantificações setores SETOR 08: 245.32 | 245.32 | 699.26 | 171542.47
6.10 |  | M | UM MÓDULO SOMBREADOR PARA DUAS VAGAS, DIM=5,00X5,00M, EM ESTRUTURA METÁLICA E TELA E DEZ MÓDULOS SOMBREADORES PARA TRÊS VAGAS, DIM=7,50X5,00M, EM ESTRUTURA METÁLICA E TELA, INCLUSO FRETE, MATERIAS E INSTALAÇÃO | CJ | [8 empty] | 1 | 42300 | 42300 | bar: Quantificações setores SETOR 08
|  |  | TOTAL ITEM | 6 | [10 empty] | 529356.77
7 |  |  | ESQUADRIAS METÁLICAS
7.1 |  |  | PORTAS E JANELAS
7.1.1 | 25.02.300 | CPOS | PORTA DE ABRIR EM ALUMÍNIO COM PINTURA ELETROSTÁTICA, SOB MEDIDA - COR BRANCA | M² | Quantificações setores SETOR 01: 3.78; Quantificações setores SETOR 02: 7.14; Quantificações setores SETOR 06: 7.08; Quantificações setores SETOR 08: 8.4 | 26.4 | 790.76 | 20876.07
7.1.2 | 25.02.040 | CPOS | PORTA DE ENTRADA DE CORRER EM ALUMÍNIO, SOB MEDIDA | M² | Quantificações setores SETOR 02: 3.99; Quantificações setores SETOR 08: 16.8 | 20.79 | 751.17 | 15616.83
7.1.3 | 25.01.450 | CPOS | CAIXILHO EM ALUMÍNIO PARA PELE DE VIDRO, TIPO FACHADA | M² | Quantificações setores SETOR 02: 22.525 | 22.525 | 644.91 | 14526.6
7.1.4 | 25.01.440 | CPOS | CAIXILHO EM ALUMÍNIO MAXIMAR, TIPO FACHADA | M² | Quantificações setores SETOR 06: 28.14 | 28.14 | 627.52 | 17658.42
7.1.5 | 25.01.361 | CPOS | CAIXILHO EM ALUMÍNIO MAXIM-AR COM VIDRO, COR BRANCO | M² | Quantificações setores SETOR 01: 4.14; Quantificações setores SETOR 02: 11.41; Quantificações setores SETOR 05: 7.4; Quantificações setores SETOR 07: 16 | 38.95 | 1218.05 | 47443.05
7.1.6 | 25.01.080 | CPOS | CAIXILHO EM ALUMÍNIO DE CORRER, SOB MEDIDA | M² | Quantificações setores SETOR 06: 2.5 | 2.5 | 609.3 | 1523.25
7.1.7 | 26.03.070 | CPOS | VIDRO LAMINADO TEMPERADO INCOLOR DE 8MM | M² | Quantificações setores SETOR 01: 3.78; Quantificações setores SETOR 02: 33.655; Quantificações setores SETOR 06: 35.22 | 72.655 | 456.76 | 33185.9
7.1.8 | 25.02.211 | CPOS | PORTA VENEZIANA DE ABRIR EM ALUMÍNIO, COR BRANCA | M² | Quantificações setores SETOR 05: 3.78; Quantificações setores SETOR 06: 1 | 4.78 | 942.23 | 4503.86
7.1.9 | 66.02.240 | CPOS | SISTEMA ELETRÔNICO DE AUTOMATIZAÇÃO DE PORTÃO DESLIZANTE, PARA ESFORÇOS MAIOR DE 800 KG E ATÉ 1400 KG | CJ | Quantificações setores SETOR 08: 2 | 2 | 3749.61 | 7499.22
7.1.10 | 32.06.231 | CPOS | PELÍCULA DE CONTROLE SOLAR REFLETIVA NA COR PRATA, PARA APLICAÇÃO EM VIDROS | M² | 3.78 | 33.655 | 0 | 0 | 0 | 35.22 | 0 | 0 | 72.655 | 57.32 | 4164.59
7.1.11 | 25.01.020 | CPOS | CAIXILHO EM ALUMÍNIO FIXO, SOB MEDIDA | M² | Quantificações setores SETOR 06: 7.4106 | 7.4106 | 518.94 | 3845.66
7.1.12 | 26.02.060 | CPOS | VIDRO TEMPERADO INCOLOR DE 10 MM | M² | Quantificações setores SETOR 08: 16 | 16 | 283.22 | 4531.52
7.2 |  |  | PORTA DE VIDRO PARA DIVISÓRIAS
7.2.1 | 84885 | SINAPI | JOGO DE FERRAGENS CROMADAS PARA PORTA DE VIDRO TEMPERADO, UMA FOLHA COMPOSTO DE DOBRADICAS SUPERIOR E INFERIOR, TRINCO, FECHADURA, CONTRA FECHADURA COM CAPUCHINHO SEM MOLA E PUXADOR | UN | Quantificações setores SETOR 01: 6; Quantificações setores SETOR 07: 4 | 10 | 852 | 8520
7.2.2 | 26.02.170 | CPOS | VIDRO TEMPERADO SERIGRAFADO INCOLOR DE 8 MM | M² | Quantificações setores SETOR 01: 6.24; Quantificações setores SETOR 07: 4.16 | 10.4 | 456.2 | 4744.48
7.2.3 | 28.01.070 | CPOS | FERRAGEM COMPLETA PARA PORTA DE BOX DE WC TIPO LIVRE/OCUPADO | JG | Quantificações setores SETOR 01: 6; Quantificações setores SETOR 07: 4 | 10 | 142.57 | 1425.7
|  |  | TOTAL ITEM | 7 | Quantificações setores SETOR 08: 16 | 16 |  | 190065.15
8 |  |  | ESQUADRIAS DE MADEIRA
8.1 | 90842 | SINAPI | KIT DE PORTA DE MADEIRA PARA PINTURA, SEMI-OCA (LEVE OU MÉDIA), PADRÃO MÉDIO, 70X210CM, ESPESSURA DE 3,5CM, ITENS INCLUSOS: DOBRADIÇAS, MONTAGEM E INSTALAÇÃO DO BATENTE, FECHADURA COM EXECUÇÃO DO FURO - FORNECIMENTO E INSTALAÇÃO. AF_08/2015 | UN | Quantificações setores SETOR 05: 2; Quantificações setores SETOR 07: 3 | 5 | 774.24 | 3871.2
8.2 | 90843 | SINAPI | KIT DE PORTA DE MADEIRA PARA PINTURA, SEMI-OCA (LEVE OU MÉDIA), PADRÃO MÉDIO, 80X210CM, ESPESSURA DE 3,5CM, ITENS INCLUSOS: DOBRADIÇAS, MONTAGEM E INSTALAÇÃO DO BATENTE, FECHADURA COM EXECUÇÃO DO FURO - FORNECIMENTO E INSTALAÇÃO. AF_08/2015 | UN | Quantificações setores SETOR 05: 7; Quantificações setores SETOR 07: 5 | 12 | 804.98 | 9659.76
8.3 | 90844 | SINAPI | KIT DE PORTA DE MADEIRA PARA PINTURA, SEMI-OCA (LEVE OU MÉDIA), PADRÃO MÉDIO, 90X210CM, ESPESSURA DE 3,5CM, ITENS INCLUSOS: DOBRADIÇAS, MONTAGEM E INSTALAÇÃO DO BATENTE, FECHADURA COM EXECUÇÃO DO FURO - FORNECIMENTO E INSTALAÇÃO. AF_08/2015 | UN | Quantificações setores SETOR 01: 3; Quantificações setores SETOR 02: 16; Quantificações setores SETOR 06: 4; Quantificações setores SETOR 07: 13 | 36 | 836.77 | 30123.72
8.4 |  | COMP. | PORTA DE MADEIRA COMPENSADA LISA PARA PINTURA, 120X210X3,5CM, 2 FOLHAS , INCLUSO ADUELA 2A, ALIZAR 2A E DOBRADICAS | UN | [8 empty] | 1 | 964.95 | 964.95 | bar: Quantificações setores SETOR 06
8.5 |  | COMP. | PORTA DE MADEIRA LISA COMUM/ ENCABEÇADA DE CORRER, 120,X2,10M COM TRILHO DE ALUMÍNIO, INCLUSO FECHADURA | UN | [8 empty] | 1 | 759.8576 | 759.86 | bar: Quantificações setores SETOR 03
8.6 |  | COMP. | PORTA DE MADEIRA DE ABRIR, DUAS FOLHAS, DIM = 1,50X2,10m, INCLUSO FECHADURA |  | Quantificações setores SETOR 07: 2 | 2 | 1280.13 | 2560.26
8.7 |  | COMP. | PORTA DE MADEIRA DE ABRIR, DUAS FOLHAS, DIM = 1,60X2,10m, INCLUSO FECHADURA | UN | [8 empty] | 1 | 1282.31 | 1282.31 | bar: Quantificações setores SETOR 06
8.8 |  | COMP. | PORTA DE MADEIRA DE ABRIR, DUAS FOLHAS, DIM = 1,70X2,10m, INCLUSO FECHADURA | [9 empty] | 1 | 1282.31 | 1282.31 | bar: Quantificações setores SETOR 07
8.9 |  | COMP. | PORTA DE MADEIRA DE ABRIR DUAS FOLHAS DIM = 1,90X2,10m | UN | Quantificações setores SETOR 05: 1; Quantificações setores SETOR 07: 2 | 3 | 1344.85 | 4034.55
8.10 | 07-01-14 | SIURB | PM.14 - PORTA LISA COMUM/ ENCABEÇADA - 102X210CM | UN | Quantificações setores SETOR 03: 2; Quantificações setores SETOR 07: 14 | 16 | 259.23 | 4147.68
8.11 | 21.03.010 | CPOS | REVESTIMENTO EM AÇO INOXIDÁVEL AISI 304, LIGA 18,8, CHAPA 20, ESPESSURA DE 1 MM, ACABAMENTO ESCOVADO COM GRANA ESPECIAL | M² | Quantificações setores SETOR 01: 2.16; Quantificações setores SETOR 02: 8.64; Quantificações setores SETOR 05: 1.12 | 11.92 | 751.98 | 8963.61
8.12 | 30.01.010 | CPOS | BARRA DE APOIO RETA, PARA PESSOAS COM MOBILIDADE REDUZIDA, EM TUBO DE AÇO INOXIDÁVEL DE 1 1/2´ | M | Quantificações setores SETOR 02: 0.8; Quantificações setores SETOR 06: 0.45 | 1.25 | 172.24 | 215.3
|  |  | TOTAL ITEM | 8 | [10 empty] | 67865.51
9 |  |  | INSTALAÇÕES HIDRAULICAS
9.1 |  |  | REDE DE ESGOTO SANITÁRIO
9.1.1 | 89482 | SINAPI | CAIXA SIFONADA, PVC, DN 100 X 100 X 50 MM, FORNECIDA E INSTALADA EM RAMAIS DE ENCAMINHAMENTO DE ÁGUA PLUVIAL. AF_12/2014 | UN | Quantificações setores SETOR 08: 4 | 4 | 19.69 | 78.76
9.1.2 | 49.01.030 | CPOS | CAIXA SIFONADA DE PVC RÍGIDO DE 150 X 150 X 50 MM, COM GRELHA | UN | Quantificações setores SETOR 08: 21 | 21 | 65.09 | 1366.89
9.1.3 |  | M | CAIXA DE INSPEÇÃO INTERLIGAÇÃO ESGOTO DN 100 | UN | Quantificações setores SETOR 08: 12 | 12 | 20.69 | 248.28
9.1.4 | 49.03.020 | CPOS | CAIXA DE GORDURA EM ALVENARIA, 60 X 60 X 60 CM |  | Quantificações setores SETOR 08: 3 | 3 | 206.68 | 620.04
9.1.5 | 89711 | SINAPI | TUBO PVC, SERIE NORMAL, ESGOTO PREDIAL, DN 40 MM, FORNECIDO E INSTALADO EM RAMAL DE DESCARGA OU RAMAL DE ESGOTO SANITÁRIO. AF_12/2014_P | M | Quantificações setores SETOR 08: 15 | 15 | 15.82 | 237.3
9.1.6 | 89712 | SINAPI | TUBO PVC, SERIE NORMAL, ESGOTO PREDIAL, DN 50 MM, FORNECIDO E INSTALADO EM RAMAL DE DESCARGA OU RAMAL DE ESGOTO SANITÁRIO. AF_12/2014_P | M | Quantificações setores SETOR 08: 52 | 52 | 22.86 | 1188.72
9.1.7 | 89714 | SINAPI | TUBO PVC, SERIE NORMAL, ESGOTO PREDIAL, DN 100 MM, FORNECIDO E INSTALADO EM RAMAL DE DESCARGA OU RAMAL DE ESGOTO SANITÁRIO. AF_12/2014_P | M | Quantificações setores SETOR 08: 119.47 | 119.47 | 44.27 | 5288.94
9.1.8 |  | M | TERMINAL DE VENTILAÇÃO TIGRE 50 MM, BRANCO |  | Quantificações setores SETOR 08: 9 | 9 | 6.99 | 62.91
9.1.9 |  | M | VÁLVULA DE RETENÇÃO ESGOTO PRIMÁRIO 100MM |  | Quantificações setores SETOR 08: 3 | 3 | 78.18 | 234.54
9.2 |  |  | REDE DE ÁGUA FRIA
9.2.1 | 94792 | SINAPI | REGISTRO DE GAVETA BRUTO, LATÃO, ROSCÁVEL, 1, COM ACABAMENTO E CANOPLA CROMADOS, INSTALADO EM RESERVAÇÃO DE ÁGUA DE EDIFICAÇÃO QUE POSSUA RESERVATÓRIO DE FIBRA/FIBROCIMENTO FORNECIMENTO E INSTALAÇÃO. AF_06/2016 | [9 empty] | 1 | 89.45 | 89.45 | bar: Quantificações setores SETOR 08
9.2.2 | 94794 | SINAPI | REGISTRO DE GAVETA BRUTO, LATÃO, ROSCÁVEL, 1 1/2, COM ACABAMENTO E CANOPLA CROMADOS, INSTALADO EM RESERVAÇÃO DE ÁGUA DE EDIFICAÇÃO QUE POSSUA RESERVATÓRIO DE FIBRA/FIBROCIMENTO FORNECIMENTO E INSTALAÇÃO. AF_06/2016 | UN. | Quantificações setores SETOR 08: 12 | 12 | 116.89 | 1402.68
9.2.3 | 89987 | SINAPI | REGISTRO DE GAVETA BRUTO, LATÃO, ROSCÁVEL, 3/4", COM ACABAMENTO E CANOPLA CROMADOS. FORNECIDO E INSTALADO EM RAMAL DE ÁGUA. AF_12/2014 | UN. | Quantificações setores SETOR 08: 15 | 15 | 58.86 | 882.9
9.2.4 | 89356 | SINAPI | TUBO, PVC, SOLDÁVEL, DN 25MM, INSTALADO EM RAMAL OU SUB-RAMAL DE ÁGUA FORNECIMENTO E INSTALAÇÃO. AF_12/2014_P | M | Quantificações setores SETOR 08: 101.52 | 101.52 | 17.51 | 1777.62
9.2.5 | 89357 | SINAPI | TUBO, PVC, SOLDÁVEL, DN 32MM, INSTALADO EM RAMAL OU SUB-RAMAL DE ÁGUA - FORNECIMENTO E INSTALAÇÃO. AF_12/2014_P | M | Quantificações setores SETOR 08: 5.58 | 5.58 | 23.87 | 133.2
9.2.6 | 89449 | SINAPI | TUBO, PVC, SOLDÁVEL, DN 50MM, INSTALADO EM PRUMADA DE ÁGUA - FORNECIMENTO E INSTALAÇÃO. AF_12/2014_P | M | Quantificações setores SETOR 08: 94.88 | 94.88 | 11.7 | 1110.1
9.2.7 | 89451 | SINAPI | TUBO, PVC, SOLDÁVEL, DN 75MM, INSTALADO EM PRUMADA DE ÁGUA - FORNECIMENTO E INSTALAÇÃO | M | Quantificações setores SETOR 08: 297.52 | 297.52 | 31.51 | 9374.86
9.2.8 | 89351 | SINAPI | REGISTRO DE PRESSÃO BRUTO, ROSCÁVEL, 3/4", FORNECIDO E INSTALADO EM RAMAL DE ÁGUA. AF_12/2014 | UN. | Quantificações setores SETOR 08: 4 | 4 | 23.77 | 95.08
9.2.9 |  | M | REGISTRO ESFERA VS ROSCÁVEL 2" |  | Quantificações setores SETOR 08: 2 | 2 | 69.34 | 138.68
9.2.10 | 99635 | SINAPI | VÁLVULA DE DESCARGA METÁLICA, BASE 1 1/2 ", ACABAMENTO METALICO CROMADO - FORNECIMENTO E INSTALAÇÃO. AF_01/2019 | UN. | Quantificações setores SETOR 08: 14 | 14 | 227.66 | 3187.24
9.3 |  |  | REDE DE ÁGUAS PLUVIAIS
9.3.1 | 89509 | SINAPI | TUBO PVC, SÉRIE R, ÁGUA PLUVIAL, DN 50 MM, FORNECIDO E INSTALADO EM RAMAL DE ENCAMINHAMENTO. AF_12/2014 | M | [8 empty] | 1 | 21.06 | 21.06 | bar: Quantificações setores SETOR 08
9.3.2 | 89511 | SINAPI | TUBO PVC, SÉRIE R, ÁGUA PLUVIAL, DN 75 MM, FORNECIDO E INSTALADO EM RAMAL DE ENCAMINHAMENTO. AF_12/2014 | M | Quantificações setores SETOR 08: 72 | 72 | 31.06 | 2236.32
9.3.3 | 89512 | SINAPI | TUBO PVC, SÉRIE R, ÁGUA PLUVIAL, DN 100 MM, FORNECIDO E INSTALADO EM RAMAL DE ENCAMINHAMENTO. AF_12/2014 | M | Quantificações setores SETOR 08: 175 | 175 | 48.72 | 8526
9.3.4 | 97900 | SINAPI | CAIXA ENTERRADA HIDRÁULICA RETANGULAR EM ALVENARIA COM TIJOLOS CERÂMICOS MACIÇOS, DIMENSÕES INTERNAS: 0,3X0,3X0,3 M PARA REDE DE ESGOTO. AF_05/2018 | UN. | Quantificações setores SETOR 08: 12 | 12 | 31.06 | 372.72
9.3.5 | 49.06.020 | CPOS | GRELHA EM FERRO FUNDIDO PARA CAIXAS E CANALETAS | M² | Quantificações setores SETOR 08: 4.32 | 4.32 | 741.09 | 3201.51
9.4 |  |  | LOUÇAS E METAIS
9.4.1 | 95469 | SINAPI | VASO SANITARIO SIFONADO CONVENCIONAL COM LOUÇA BRANCA - FORNECIMENTO E INSTALAÇÃO. AF_10/2016 | UN. | Quantificações setores SETOR 01: 3; Quantificações setores SETOR 02: 4; Quantificações setores SETOR 05: 2; Quantificações setores SETOR 07: 11 | 20 | 172.54 | 3450.8
9.4.2 | 95471 | SINAPI | VASO SANITARIO SIFONADO CONVENCIONAL PARA PCD SEM FURO FRONTAL COM LOUÇA BRANCA SEM ASSENTO - FORNECIMENTO E INSTALAÇÃO. AF_10/2016 | UN | Quantificações setores SETOR 02: 2; Quantificações setores SETOR 06: 1; Quantificações setores SETOR 07: 1 | 4 | 613.8 | 2455.2
9.4.3 | 44333 | SIURB | BARRA DE APOIO PARA DEFICIENTES L=80 CM (BARRAS COM DIÂMETRO ENTRE 3,0 E 4,5CM) | UN | Quantificações setores SETOR 02: 4; Quantificações setores SETOR 06: 3; Quantificações setores SETOR 07: 3 | 10 | 197.38 | 1973.8
9.4.4 | 10-14-10 | SIURB | TORNEIRA DE MESA COM ACIONAMENTO MANUAL E FECHAMENTO AUTOMÁTICO | UN. | Quantificações setores SETOR 02: 6; Quantificações setores SETOR 05: 2; Quantificações setores SETOR 06: 1; Quantificações setores SETOR 07: 22 | 31 | 312.87 | 9698.97
9.4.5 | 30.08.040 | CPOS | LAVATÓRIO DE LOUÇA PARA CANTO SEM COLUNA PARA PESSOAS COM MOBILIDADE REDUZIDA | UN. | Quantificações setores SETOR 02: 4; Quantificações setores SETOR 06: 1 | 5 | 836.39 | 4181.95
9.4.6 | 44.01.110 | CPOS | LAVATÓRIO DE LOUÇA COM COLUNA | UN. | Quantificações setores SETOR 02: 2; Quantificações setores SETOR 05: 3; Quantificações setores SETOR 07: 12 | 17 | 207.81 | 3532.77
9.4.7 | 74234/001 | SINAPI | MICTORIO SIFONADO DE LOUCA BRANCA COM PERTENCES, COM REGISTRO DE PRESSAO 1/2" COM CANOPLA CROMADA ACABAMENTO SIMPLES E CONJUNTO PARA FIXACAO - FORNECIMENTO E INSTALACAO | UN. | Quantificações setores SETOR 01: 2; Quantificações setores SETOR 07: 2 | 4 | 464.14 | 1856.56
9.4.8 | 17-05-20 | SIURB | BARRA DE APOIO PARA DEFICIENTES L=45 CM (BARRAS COM DIÂMETRO ENTRE 3,0 E 4,5CM) | UN. | Quantificações setores SETOR 02: 8; Quantificações setores SETOR 06: 2; Quantificações setores SETOR 07: 2 | 12 | 166.23 | 1994.76
9.4.9 |  | M | CUBA DE SEMI ENCAIXE QUADRADA BRANCA 41X41X155 (LXPXA) | UN. | Quantificações setores SETOR 01: 4; Quantificações setores SETOR 07: 1 | 5 | 522.63 | 2613.15
9.4.10 | 44.06.310 | CPOS | CUBA EM AÇO INOXIDÁVEL SIMPLES DE 465X300X140MM | UN. | Quantificações setores SETOR 02: 3; Quantificações setores SETOR 05: 1; Quantificações setores SETOR 07: 6 | 10 | 183.25 | 1832.5
9.4.11 | 44.02.060 | CPOS | TAMPO/BANCADA EM GRANITO COM ESPESSURA DE 3 CM | M² | Quantificações setores SETOR 01: 2.1195; Quantificações setores SETOR 02: 7.0995; Quantificações setores SETOR 05: 1.67; Quantificações setores SETOR 07: 6.4061 | 17.2951 | 952.01 | 16465.11
9.4.12 | 44.03.450 | CPOS | TORNEIRA LONGA SEM ROSCA PARA USO GERAL, EM LATÃO FUNDIDO CROMADO | UN. | Quantificações setores SETOR 01: 4; Quantificações setores SETOR 02: 3; Quantificações setores SETOR 05: 1; Quantificações setores SETOR 07: 10 | 18 | 49.42 | 889.56
9.4.13 | 9535 | SINAPI | CHUVEIRO ELETRICO COMUM CORPO PLASTICO TIPO DUCHA, FORNECIMENTO E INSTALACAO | UN. | Quantificações setores SETOR 01: 3; Quantificações setores SETOR 05: 1; Quantificações setores SETOR 07: 2 | 6 | 65.51 | 393.06
9.4.14 | 44.01.310 | CPOS | TANQUE DE LOUÇA COM COLUNA DE 30 LITROS | UN. | Quantificações setores SETOR 03: 1; Quantificações setores SETOR 07: 2 | 3 | 492.79 | 1478.37
9.4.15 | 44.01.100 | CPOS | LAVATÓRIO DE LOUÇA SEM COLUNA | UN. | [8 empty] | 1 | 100.71 | 100.71 | bar: Quantificações setores SETOR 07
9.4.16 |  | M | MESA PIA AÇO INOX INDUSTRIAL COM CUBA JP 50X40X30CM, NAS DIMENSÕES - 100X70X90CM - BRASCOOL | UN. | Quantificações setores SETOR 07: 4 | 4 | 1523 | 6092
9.4.17 |  | M | LAVATÓRIO CIRÚRGICO EM INOX COM DUAS TORNEIRAS AUTOMÁTICAS ACIONADA POR PEDAL | UN. | Quantificações setores SETOR 07: 2 | 2 | 1650 | 3300
9.4.18 |  | M | EXPURGO INOX 50X50 COM TAMPA | UN. | Quantificações setores SETOR 07: 2 | 2 | 739 | 1478
|  |  | TOTAL ITEM | 9 | [10 empty] | 105663.07
10 |  |  | INSTALAÇÕES ELÉTRICAS
10.1 | 01.06.031 | CPOS | ELABORAÇÃO DE PROJETO DE ADEQUAÇÃO DE ENTRADA DE ENERGIA ELÉTRICA JUNTO A CONCESSIONÁRIA, COM MEDIÇÃO EM MÉDIA TENSÃO, SUBESTAÇÃO SIMPLIFICADA E DEMANDA DE 75 KVA A 300 KVA | UN. | [8 empty] | 1 | 8317.28 | 8317.28 | bar: Quantificações setores SETOR 08
10.2 | 39.21.010 | CPOS | CABO DE COBRE FLEXÍVEL DE 1,5 MM², ISOLAMENTO 0,6/1KV - ISOLAÇÃO HEPR 90°C | M | Quantificações setores SETOR 08: 1900 | 1900 | 1.47 | 2793
10.3 | 39.21.040 | CPOS | CABO DE COBRE FLEXÍVEL DE 6 MM², ISOLAMENTO 0,6/1KV - ISOLAÇÃO HEPR 90°C | M | Quantificações setores SETOR 08: 600 | 600 | 2.78 | 1668
10.4 | 39.21.050 | CPOS | CABO DE COBRE FLEXÍVEL DE 10 MM², ISOLAMENTO 0,6/1KV - ISOLAÇÃO HEPR 90°C | M | Quantificações setores SETOR 08: 210 | 210 | 6 | 1260
10.5 | 39.21.120 | CPOS | CABO DE COBRE FLEXÍVEL DE 120 MM², ISOLAMENTO 0,6/1KV - ISOLAÇÃO HEPR 90°C | M | Quantificações setores SETOR 08: 90 | 90 | 51.43 | 4628.7
10.6 | 39.21.060 | CPOS | CABO DE COBRE FLEXÍVEL DE 16 MM², ISOLAMENTO 0,6/1KV - ISOLAÇÃO HEPR 90°C | M | Quantificações setores SETOR 08: 150 | 150 | 8.34 | 1251
10.7 | 39.21.020 | CPOS | CABO DE COBRE FLEXÍVEL DE 2,5 MM², ISOLAMENTO 0,6/1KV - ISOLAÇÃO HEPR 90°C | M | Quantificações setores SETOR 08: 6000 | 6000 | 1.83 | 10980
10.8 | 39.21.070 | CPOS | CABO DE COBRE FLEXÍVEL DE 25 MM², ISOLAMENTO 0,6/1KV - ISOLAÇÃO HEPR 90°C | M | Quantificações setores SETOR 08: 140 | 140 | 11.4 | 1596
10.9 | 39.21.080 | CPOS | CABO DE COBRE FLEXÍVEL DE 35 MM², ISOLAMENTO 0,6/1KV - ISOLAÇÃO HEPR 90°C | M | Quantificações setores SETOR 08: 605 | 605 | 15.85 | 9589.25
10.10 | 39.21.030 | CPOS | CABO DE COBRE FLEXÍVEL DE 4 MM², ISOLAMENTO 0,6/1KV - ISOLAÇÃO HEPR 90°C | M | Quantificações setores SETOR 08: 6600 | 6600 | 2.35 | 15510
10.11 | 39.21.090 | CPOS | CABO DE COBRE FLEXÍVEL DE 50 MM², ISOLAMENTO 0,6/1KV - ISOLAÇÃO HEPR 90°C | M | Quantificações setores SETOR 08: 240 | 240 | 25.39 | 6093.6
10.12 | 39.21.100 | CPOS | CABO DE COBRE FLEXÍVEL DE 70 MM², ISOLAMENTO 0,6/1KV - ISOLAÇÃO HEPR 90°C | M | Quantificações setores SETOR 08: 660 | 660 | 29.93 | 19753.8
10.13 | 39.21.110 | CPOS | CABO DE COBRE FLEXÍVEL DE 95 MM², ISOLAMENTO 0,6/1KV - ISOLAÇÃO HEPR 90°C | M | Quantificações setores SETOR 08: 90 | 90 | 40 | 3600
10.14 | 37.13.600 | CPOS | DISJUNTOR TERMOMAGNÉTICO, UNIPOLAR 127/220 V, CORRENTE DE 10 A ATÉ 30 A | UN. | Quantificações setores SETOR 08: 33 | 33 | 19.6 | 646.8
10.15 | 37.13.610 | CPOS | DISJUNTOR TERMOMAGNÉTICO, UNIPOLAR 127/220 V, CORRENTE DE 35 A ATÉ 50 A | UN. | Quantificações setores SETOR 08: 4 | 4 | 27.18 | 108.72
10.16 | 37.13.630 | CPOS | DISJUNTOR TERMOMAGNÉTICO, BIPOLAR 220/380 V, CORRENTE DE 10 A ATÉ 50 A | UN. | Quantificações setores SETOR 08: 47 | 47 | 84.24 | 3959.28
10.17 | 37.13.660 | CPOS | DISJUNTOR TERMOMAGNÉTICO, TRIPOLAR 220/380 V, CORRENTE DE 60 A ATÉ 100 A | UN. | Quantificações setores SETOR 08: 3 | 3 | 126.27 | 378.81
10.18 | 37.25.100 | CPOS | DISJUNTOR EM CAIXA MOLDADA TRIPOLAR, TÉRMICO E MAGNÉTICO FIXOS, TENSÃO DE ISOLAMENTO 480/690V, DE 70A ATÉ 150A | UN. | Quantificações setores SETOR 08: 3 | 3 | 393.9 | 1181.7
10.19 | 37.25.110 | CPOS | DISJUNTOR EM CAIXA MOLDADA TRIPOLAR, TÉRMICO E MAGNÉTICO FIXOS, TENSÃO DE ISOLAMENTO 415/690V, DE 175A A 250A | UN. | Quantificações setores SETOR 08: 8 | 8 | 646.93 | 5175.44
10.20 | 37.13.650 | CPOS | DISJUNTOR TERMOMAGNÉTICO, TRIPOLAR 220/380 V, CORRENTE DE 10 A ATÉ 50 A | UN. | Quantificações setores SETOR 08: 13 | 13 | 107.68 | 1399.84
10.21 | 40.07.010 | CPOS | CAIXA EM PVC DE 4´ X 2´ | UN. | Quantificações setores SETOR 08: 60 | 60 | 10.23 | 613.8
10.22 | 40.07.020 | CPOS | CAIXA EM PVC DE 4´ X 4´ | UN. | Quantificações setores SETOR 08: 390 | 390 | 12.34 | 4812.6
10.23 | 40.20.120 | CPOS | PLACA DE 4´ X 2´ | UN. | Quantificações setores SETOR 08: 60 | 60 | 3.45 | 207
10.24 | 40.20.140 | CPOS | PLACA DE 4´ X 4´ | UN. | Quantificações setores SETOR 08: 390 | 390 | 6.74 | 2628.6
10.25 | 09-82-08 | SIURB | ESPELHO PLÁSTICO - 4"X4" | UN. | Quantificações setores SETOR 08: 7 | 7 | 7.44 | 52.08
10.26 | 37.17.060 | CPOS | DISPOSITIVO DIFERENCIAL RESIDUAL DE 25 A X 30 MA - 2 PÓLOS | UN. | Quantificações setores SETOR 08: 22 | 22 | 137.24 | 3019.28
10.27 | 37.17.070 | CPOS | DISPOSITIVO DIFERENCIAL RESIDUAL DE 40 A X 30 MA - 2 PÓLOS | UN. | Quantificações setores SETOR 08: 10 | 10 | 148.16 | 1481.6
10.28 | 37.17.110 | CPOS | DISPOSITIVO DIFERENCIAL RESIDUAL DE 100 A X 30 MA - 4 POLOS | UN. | [8 empty] | 1 | 376.88 | 376.88 | bar: Quantificações setores SETOR 08
10.29 | 37.17.074 | CPOS | DISPOSITIVO DIFERENCIAL RESIDUAL DE 25 A X 30 MA - 4 POLOS | UN. | [8 empty] | 1 | 174.09 | 174.09 | bar: Quantificações setores SETOR 08
10.30 | 37.17.080 | CPOS | DISPOSITIVO DIFERENCIAL RESIDUAL DE 40 A X 30 MA - 4 POLOS | UN. | Quantificações setores SETOR 08: 2 | 2 | 173.94 | 347.88
10.31 | 40.05.080 | CPOS | INTERRUPTOR COM 1 TECLA PARALELO E PLACA | CJ | Quantificações setores SETOR 08: 59 | 59 | 16.6 | 979.4
10.32 | 40.05.020 | CPOS | INTERRUPTOR COM 1 TECLA SIMPLES E PLACA | CJ | Quantificações setores SETOR 08: 104 | 104 | 16.59 | 1725.36
10.33 | 39.10.060 | CPOS | TERMINAL DE PRESSÃO/COMPRESSÃO PARA CABO DE 6 ATÉ 10 MM² | UN. | Quantificações setores SETOR 08: 12 | 12 | 8.15 | 97.8
10.34 | 39.10.246 | CPOS | TERMINAL DE PRESSÃO/COMPRESSÃO PARA CABO DE 120 MM² | UN. | Quantificações setores SETOR 08: 24 | 24 | 22.69 | 544.56
10.35 | 39.10.080 | CPOS | TERMINAL DE PRESSÃO/COMPRESSÃO PARA CABO DE 16 MM² | UN. | Quantificações setores SETOR 08: 36 | 36 | 9.54 | 343.44
10.36 | 39.10.120 | CPOS | TERMINAL DE PRESSÃO/COMPRESSÃO PARA CABO DE 25,0 MM² | UN. | Quantificações setores SETOR 08: 15 | 15 | 9.45 | 141.75
10.37 | 39.10.130 | CPOS | TERMINAL DE PRESSÃO/COMPRESSÃO PARA CABO DE 35 MM² | UN. | Quantificações setores SETOR 08: 18 | 18 | 9.66 | 173.88
10.38 | 39.10.160 | CPOS | TERMINAL DE PRESSÃO/COMPRESSÃO PARA CABO DE 50 MM² | UN. | Quantificações setores SETOR 08: 18 | 18 | 11.81 | 212.58
10.39 | 39.10.200 | CPOS | TERMINAL DE PRESSÃO/COMPRESSÃO PARA CABO DE 70 MM² | UN. | Quantificações setores SETOR 08: 24 | 24 | 11.91 | 285.84
10.40 | 39.10.240 | CPOS | TERMINAL DE PRESSÃO/COMPRESSÃO PARA CABO DE 95 MM² | UN. | Quantificações setores SETOR 08: 24 | 24 | 15.49 | 371.76
10.41 | 40.04.450 | CPOS | TOMADA 2P+T DE 10 A - 250 V, COMPLETA | CJ | Quantificações setores SETOR 08: 390 | 390 | 17.17 | 6696.3
10.42 | 40.04.460 | CPOS | TOMADA 2P+T DE 20 A - 250 V, COMPLETA | CJ | Quantificações setores SETOR 08: 50 | 50 | 19.91 | 995.5
10.43 | 40.04.146 | CPOS | TOMADA 3P+T DE 63 A, BLINDADA INDUSTRIAL DE EMBUTIR | CJ | Quantificações setores SETOR 08: 6 | 6 | 165.12 | 990.72
10.44 | 40.04.090 | CPOS | TOMADA RJ 11 PARA TELEFONE, SEM PLACA | UN. | Quantificações setores SETOR 08: 54 | 54 | 26.93 | 1454.22
10.45 | 40.04.096 | CPOS | TOMADA RJ 45 PARA REDE DE DADOS, COM PLACA | UN. | Quantificações setores SETOR 08: 54 | 54 | 49.23 | 2658.42
10.46 | 38.22.120 | CPOS | ELETROCALHA PERFURADA GALVANIZADA A FOGO, 150X100MM, COM ACESSÓRIOS | M | Quantificações setores SETOR 08: 48 | 48 | 72.92 | 3500.16
10.47 | 93043 | SINAPI | LÂMPADA LED 10 W BIVOLT BRANCA, FORMATO TRADICIONAL (BASE E27) - FORNECIMENTO E INSTALAÇÃO | UN. | Quantificações setores SETOR 08: 32 | 32 | 30.18 | 965.76
10.48 | 41.02.551 | CPOS | LÂMPADA LED TUBULAR T8 COM BASE G13, DE 1850 ATÉ 2000 IM - 18 A 20W | UN. | Quantificações setores SETOR 08: 430 | 430 | 31.59 | 13583.7
10.49 | 18880 | SIURB | LUMINÁRIA COMERCIAL DE SOBREPOR COM DIFUSOR TRANSPARENTE OU FOSCO PARA 2 LÂMPADAS TUBULARES DE LED 18/20W - COMPLETA | UN. | Quantificações setores SETOR 08: 215 | 215 | 258.77 | 55635.55
10.50 | 09.02.043 | FDE | DPS - DISPOSITIVO PROTECAO CONTRA SURTOS (ENERGIA) | UN. | Quantificações setores SETOR 08: 28 | 28 | 182.32 | 5104.96
10.51 | 40.02.100 | CPOS | CAIXA DE PASSAGEM EM CHAPA, COM TAMPA PARAFUSADA, 400 X 400 X 150 MM | UN. | Quantificações setores SETOR 08: 10 | 10 | 121.42 | 1214.2
10.52 | 09-05-70 | SIURB | CAIXA DE PASSAGEM E TAMPA PRÉ-MOLDADAS EM CONCRETO, SEM FUNDO, 40X40CM | UN. | [8 empty] | 1 | 123.4 | 123.4 | bar: Quantificações setores SETOR 08
10.53 | 09-05-71 | SIURB | CAIXA DE PASSAGEM E TAMPA PRÉ-MOLDADAS EM CONCRETO, SEM FUNDO, 100X100 | UN. | Quantificações setores SETOR 08: 9 | 9 | 402.94 | 3626.46
10.54 | 09.06.027 | FDE | CAIXA DE PASSAGEM EM ALVENARIA DE 0,80X0,80X0,80 M | UN. | Quantificações setores SETOR 08: 6 | 6 | 543.4508 | 3260.71
10.55 | 40.06.160 | CPOS | CONDULETE METÁLICO DE 3´ | CJ | Quantificações setores SETOR 08: 3 | 3 | 183.79 | 551.37
10.56 | 38.13.020 | CPOS | ELETRODUTO CORRUGADO EM POLIETILENO DE ALTA DENSIDADE, DN= 50 MM, COM ACESSÓRIOS | M | Quantificações setores SETOR 08: 10 | 10 | 9.54 | 95.4
10.57 | 38.13.030 | CPOS | ELETRODUTO CORRUGADO EM POLIETILENO DE ALTA DENSIDADE, DN= 75 MM, COM ACESSÓRIOS | M | Quantificações setores SETOR 08: 800 | 800 | 12.92 | 10336
10.58 | 38.13.040 | CPOS | ELETRODUTO CORRUGADO EM POLIETILENO DE ALTA DENSIDADE, DN= 100 MM, COM ACESSÓRIOS | M | Quantificações setores SETOR 08: 250 | 250 | 18.82 | 4705
10.59 | 38.04.120 | CPOS | ELETRODUTO GALVANIZADO, MÉDIO DE 2´ - COM ACESSÓRIOS | M | Quantificações setores SETOR 08: 15 | 15 | 47.45 | 711.75
10.60 | 38.04.160 | CPOS | ELETRODUTO GALVANIZADO, MÉDIO DE 3´ - COM ACESSÓRIOS | M | Quantificações setores SETOR 08: 48 | 48 | 82.08 | 3939.84
10.61 | 38.04.040 | CPOS | ELETRODUTO GALVANIZADO, MÉDIO DE 3/4´ - COM ACESSÓRIOS | M | Quantificações setores SETOR 08: 15 | 15 | 24.65 | 369.75
10.62 | 91836 | SINAPI | ELETRODUTO FLEXÍVEL CORRUGADO, PVC, DN 32 MM (1"), PARA CIRCUITOS TERMINAIS, INSTALADO EM FORRO - FORNECIMENTO E INSTALAÇÃO. AF_12/2015 | M | Quantificações setores SETOR 08: 600 | 600 | 8.03 | 4818
10.63 | 91844 | SINAPI | ELETRODUTO FLEXÍVEL CORRUGADO, PVC, DN 25 MM (3/4"), PARA CIRCUITOS TERMINAIS, INSTALADO EM LAJE - FORNECIMENTO E INSTALAÇÃO. AF_12/2015 | M | Quantificações setores SETOR 08: 2200 | 2200 | 4.79 | 10538
10.64 | 38.07.300 | CPOS | PERFILADO PERFURADO 38 X 38 MM EM CHAPA #14 PRÉ-ZINCADA, COM ACESSÓRIOS ZINCADA, COM ACESSÓRIOS | M | Quantificações setores SETOR 08: 144 | 144 | 29.85 | 4298.4
10.65 | 41.20.080 | CPOS | PLAFON PLÁSTICO E/OU PVC PARA ACABAMENTO DE PONTO DE LUZ, COM SOQUETE E-27 PARA LÂMPADA FLUORESCENTE COMPACTA | UN. | Quantificações setores SETOR 08: 32 | 32 | 7.31 | 233.92
10.66 | 09-05-14 | SIURB | QUADRO DE DISTRIBUIÇÃO EM CHAPA METÁLICA - PARA ATÉ 34 DISJUNTORES | UN. | [8 empty] | 1 | 877.99 | 877.99 | bar: Quantificações setores SETOR 08
10.67 | 09-05-19 | SIURB | QUADRO DE DISTRIBUIÇÃO EM CHAPA METÁLICA - PARA ATÉ 70 DISJUNTORES | UN. | Quantificações setores SETOR 08: 5 | 5 | 1901.56 | 9507.8
10.68 | 37.02.140 | CPOS | QUADRO TELEBRÁS DE SOBREPOR DE 800 X 800 X 120 MM | UN. | Quantificações setores SETOR 08: 4 | 4 | 412.98 | 1651.92
10.69 | 38.23.120 | CPOS | SUPORTE PARA ELETROCALHA, GALVANIZADO A FOGO, 150X100MM | UN. | Quantificações setores SETOR 08: 20 | 20 | 13.06 | 261.2
10.70 | 38.22.630 | CPOS | TAMPA DE ENCAIXE PARA ELETROCALHA, GALVANIZADA A FOGO, L= 150MM | M | Quantificações setores SETOR 08: 6 | 6 | 25.17 | 151.02
10.71 | 38.07.210 | CPOS | VERGALHÃO COM ROSCA, PORCA E ARRUELA DE DIÂMETRO 1/4´ (TIRANTE) | M | Quantificações setores SETOR 08: 39 | 39 | 6.87 | 267.93
10.72 | 69.20.340 | CPOS | TOMADA PARA TV, TIPO PINO JACK, COM PLACA | UN. | Quantificações setores SETOR 08: 10 | 10 | 14.82 | 148.2
10.73 |  | M | PLAFON LED LINE EMBUTIR P3L 12W 6000K E 20X20 BIVOLT RCG | UN. | Quantificações setores SETOR 06: 32 | 32 | 40.1 | 1283.2
10.74 |  | M | PENDENTE DE VIDRO OVAL 1 LÂMPADA RIZE AVANT PRETO/VIDRO ÂMBAR | UN. | Quantificações setores SETOR 06: 3 | 3 | 307.1 | 921.3
10.75 | 41.15.170 | CPOS | LUMINÁRIA REDONDA DE EMBUTIR, COM FOCO ORIENTÁVEL E ACESSÓRIO ANTIOFUSCANTE, PARA 1 LÂMPADA DICROICA DE 50 W | UN. | Quantificações setores SETOR 06: 19 | 19 | 116.56 | 2214.64
10.76 |  | M | LÂMPADA HALÓGENA DICRÓICA | UN. | Quantificações setores SETOR 06: 19 | 19 | 30.31 | 575.89
10.77 |  | M | PERFIL LED EMBUTIR 1 METRO 14W | UN. | Quantificações setores SETOR 06: 76 | 76 | 211.27 | 16056.52
10.79 |  |  | S.P.D.ATMOSFERICAS | [9 empty] | 0
10.79.1 | 42.05.440 | CPOS | BARRA CONDUTORA CHATA EM ALUMÍNIO, 7/8" X 1/8", INCLUSIVE ACESSÓRIOS DE FIXAÇÃO | M | Quantificações setores SETOR 08: 1200 | 1200 | 19.78 | 23736
10.79.2 | 39.04.070 | CPOS | CABO DE COBRE NU, TÊMPERA MOLE, CLASSE 2, DE 35 MM² | M | Quantificações setores SETOR 08: 800 | 800 | 17.15 | 13720
10.79.3 | 39.04.080 | CPOS | CABO DE COBRE NU, TÊMPERA MOLE, CLASSE 2, DE 50 MM² | M | Quantificações setores SETOR 08: 600 | 600 | 28.24 | 16944
10.79.4 | 42.05.210 | CPOS | HASTE DE ATERRAMENTO DE 5/8´ X 3,00 M | UN. | Quantificações setores SETOR 08: 90 | 90 | 91.65 | 8248.5
10.79.5 | 42.05.300 | CPOS | TAMPA PARA CAIXA DE INSPEÇÃO CILÍNDRICA, AÇO GALVANIZADO | UN. | Quantificações setores SETOR 08: 4 | 4 | 26.66 | 106.64
10.79.6 | 42.05.320 | CPOS | CAIXA DE INSPEÇÃO DO TERRA CILÍNDRICA EM PVC RÍGIDO, DIÂMETRO DE 300 MM - H= 400 MM | UN. | Quantificações setores SETOR 08: 4 | 4 | 29.76 | 119.04
10.79.7 | 38.01.040 | CPOS | ELETRODUTO DE PVC RÍGIDO ROSCÁVEL DE 3/4´ - COM ACESSÓRIOS | M | Quantificações setores SETOR 08: 54 | 54 | 19.37 | 1045.98
10.79.8 | 42.05.100 | CPOS | CAIXA DE INSPEÇÃO SUSPENSA | UN. | Quantificações setores SETOR 08: 54 | 54 | 44.16 | 2384.64
10.79.9 | 42.05.580 | CPOS | TERMINAL ESTANHADO COM 1 FURO E 1 COMPRESSÃO - 35 MM² | UN. | Quantificações setores SETOR 08: 200 | 200 | 11.38 | 2276
10.79.10 | 42.05.520 | CPOS | SUPORTE PARA FIXAÇÃO DE FITA DE ALUMÍNIO 7/8" X 1/8", COM BASE PLANA | UN. | Quantificações setores SETOR 08: 90 | 90 | 10.69 | 962.1
|  |  | TOTAL ITEM | 10 | [10 empty] | 362349.4
11 |  |  | REVESTIMENTO DE FORROS
11.1 | 87881 | SINAPI | CHAPISCO APLICADO NO TETO, COM ROLO PARA TEXTURA ACRÍLICA. ARGAMASSA TRAÇO 1:4 E EMULSÃO POLIMÉRICA (ADESIVO) COM PREPARO MANUAL. AF_06/2014 | M² | 58.73 | 85.1525 | 12.8186 |  | 186.04 | 16.35 | 22.84 |  | 381.9311 | 4.1 | 1565.92
11.2 | 90408 | SINAPI | MASSA ÚNICA, PARA RECEBIMENTO DE PINTURA, EM ARGAMASSA TRAÇO 1:2:8, PREPARO MECÂNICO COM BETONEIRA 400L, APLICADA MANUALMENTE EM TETO, ESPESSURA DE 10MM, COM EXECUÇÃO DE TALISCAS. AF_03/2015 | M² | 58.73 | 85.1525 | 12.8186 |  | 186.04 | 16.35 | 22.84 |  | 381.9311 | 25.8 | 9853.83
11.3 | 22.02.030 | CPOS | FORRO EM PAINÉIS DE GESSO ACARTONADO, ESPESSURA DE 12,5 MM, FIXO | M² | Quantificações setores SETOR 02: 41.21; Quantificações setores SETOR 06: 157.174; Quantificações setores SETOR 07: 204.5085 | 402.8925 | 63.56 | 25607.85
11.4 | 22.03.140 | CPOS | FORRO EM FIBRA MINERAL COM PLACAS ACÚSTICAS REMOVÍVEIS DE 625MM X 625MM | M² | Quantificações setores SETOR 02: 172.28; Quantificações setores SETOR 07: 363.6154 | 535.8954 | 95.48 | 51167.3
11.5 | 22.03.070 | CPOS | FORRO EM LÂMINA DE PVC | M² | Quantificações setores SETOR 07: 2.65 | 2.65 | 55.96 | 148.3
11.6 | 99054 | SINAPI | ACABAMENTOS PARA FORRO (SANCA DE GESSO MONTADA NA OBRA). AF_05/2017_P | M² | 7.4312 | 7.4312 |  | 21.2408 | 21.66 | 1.712 | 29.708 |  | 89.1832 | 48.36 | 4312.9
|  |  | TOTAL ITEM | 11 | [10 empty] | 92656.1
12 |  |  | REVESTIMENTO DE PAREDES INTERNAS
12.1 | 87871 | SINAPI | CHAPISCO APLICADO SOMENTE EM ESTRUTURAS DE CONCRETO EM ALVENARIAS INTERNAS, COM DESEMPENADEIRA DENTADA. ARGAMASSA INDUSTRIALIZADA COM PREPARO MANUAL. AF_06/2014 | M² | 213.5 | 682.768 | 61.205 |  | 410.336 | 493.406 | 570.35 |  | 2431.565 | 13.98 | 33993.28
12.2 | 87530 | SINAPI | MASSA ÚNICA, PARA RECEBIMENTO DE PINTURA, EM ARGAMASSA TRAÇO 1:2:8, PREPARO MANUAL, APLICADA MANUALMENTE EM FACES INTERNAS DE PAREDES, ESPESSURA DE 20MM, COM EXECUÇÃO DE TALISCAS. AF_06/2014 | M² | 98.87 | 475.216 | 61.205 |  | 410.336 | 462.206 | 570.35 |  | 2078.183 | 29.38 | 61057.02
12.3 | 87531 | SINAPI | EMBOÇO, PARA RECEBIMENTO DE CERÂMICA, EM ARGAMASSA TRAÇO 1:2:8, PREPARO MECÂNICO COM BETONEIRA 400L, APLICADO MANUALMENTE EM FACES INTERNAS DE PAREDES, PARA AMBIENTE COM ÁREA ENTRE 5M2 E 10M2, ESPESSURA DE 20MM , COM EXECUÇÃO DE TALISCAS. AF_06/2014 | M² | 114.63 | 207.552 | 24 |  | 102.836 | 31.2 |  |  | 480.218 | 24.99 | 12000.65
12.4 | 18.08.090 | CPOS | REVESTIMENTO EM PORCELANATO ESMALTADO ACETINADO PARA ÁREA INTERNA E AMBIENTE COM ACESSO AO EXTERIOR, GRUPO DE ABSORÇÃO BIA, RESISTÊNCIA QUÍMICA B, ASSENTADO COM ARGAMASSA COLANTE INDUSTRIALIZADA, REJUNTADO | M² | 114.63 | 207.552 | 24 | 18.9 | 102.836 | 31.2 | 528.945 |  | 1028.063 | 82.93 | 85257.27
12.5 | 18.08.062 | CPOS | REVESTIMENTO EM PORCELANATO ESMALTADO POLIDO PARA ÁREA INTERNA E AMBIENTE COM TRÁFEGO MÉDIO, GRUPO DE ABSORÇÃO BIA, ASSENTADO COM ARGAMASSA COLANTE INDUSTRIALIZADA, REJUNTADO | M² | Quantificações setores SETOR 06: 109.106 | 109.106 | 118.44 | 12922.52
12.6 | 21.03.151 | CPOS | REVESTIMENTO EM PLACAS DE ALUMÍNIO COMPOSTO "ACM", ESPESSURA DE 4 MM E ACABAMENTO EM PVDF | M² | Quantificações setores SETOR 06: 1.36 | 1.36 | 463.11 | 629.83
12.7 |  | M | RODAMEIO MADEIRA LAQUEADA BRANCO 4,5X240CM | UN. | Quantificações setores SETOR 06: 90 | 90 | 24.9 | 2241
12.8 | 21286 | SIURB | PEITORIL DE GRANITO POLIDO - ESP=2CM | M | 5.88 | 23.77 |  |  | 11.66 | 23.02 | 19.21 |  | 83.54 | 96.83 | 8089.18
|  |  | TOTAL ITEM | 12 | [10 empty] | 216190.75
13 |  |  | REVESTIMENTO DE PAREDES EXTERNAS
13.1 | 87894 | SINAPI | CHAPISCO APLICADO EM ALVENARIA (SEM PRESENÇA DE VÃOS) E ESTRUTURAS DE CONCRETO DE FACHADA, COM COLHER DE PEDREIRO. ARGAMASSA TRAÇO 1:3 COM PREPARO EM BETONEIRA 400L. AF_06/2014 | M² | 205.7622 | 351.743 | 113.58 | 231.01 | 233.303 | 533.559 | 677.761 |  | 2346.7182 | 5.11 | 11991.74
13.2 | 87797 | SINAPI | EMBOÇO OU MASSA ÚNICA EM ARGAMASSA INDUSTRIALIZADA, PREPARO MECÂNICO E APLICAÇÃO COM EQUIPAMENTO DE MISTURA E PROJEÇÃO DE 1,5 M3/H DE ARGAMASSA EM PANOS CEGOS DE FACHADA (SEM PRESENÇA DE VÃOS), ESPESSURA DE 25MM. AF_06/2014 | M² | 205.7622 | 351.743 | 113.58 | 231.01 | 233.303 | 533.559 | 677.761 |  | 2346.7182 | 37.3 | 87532.59
13.3 |  | COMP. | PORCELANATO RÚSTICO RETIFICADO 59X118 CM, APARÊNCIA DE AÇO CORTEM | M² | Quantificações setores SETOR 06: 20.53; Quantificações setores SETOR 07: 11.79 | 32.32 | 151.7499 | 4904.56
|  |  | TOTAL ITEM | 13 | [8 empty] | 0 |  | 104428.89
0
14 |  |  | PISOS | [9 empty] | 0
14.1 | 87692 | SINAPI | CONTRAPISO EM ARGAMASSA TRAÇO 1:4 (CIMENTO E AREIA), PREPARO MANUAL, APLICADO EM ÁREAS SECAS SOBRE LAJE, NÃO ADERIDO, ESPESSURA 5CM. AF_06/2014 | M² | 58.73 | 298.6425 | 60.1986 | 192.005 | 342.695 | 173.524 | 756.2695 |  | 1882.0646 | 38.22 | 71932.51
14.2 | 88476 | SINAPI | CONTRAPISO AUTONIVELANTE, APLICADO SOBRE LAJE, ADERIDO, ESPESSURA 2CM. AF_06/2014 | M² | 58.73 | 298.6425 | 60.1986 | 192.005 | 342.695 | 173.524 | 756.2695 |  | 1882.0646 | 14.62 | 27515.79
14.3 | 18.08.090 | CPOS | REVESTIMENTO EM PORCELANATO ESMALTADO ACETINADO PARA ÁREA INTERNA E AMBIENTE COM ACESSO AO EXTERIOR, GRUPO DE ABSORÇÃO BIA, RESISTÊNCIA QUÍMICA B, ASSENTADO COM ARGAMASSA COLANTE INDUSTRIALIZADA, REJUNTADO | M² | 58.73 | 298.6425 | 60.1986 | 84 | 342.695 | 159.424 | 319.6671 |  | 1323.3572 | 82.93 | 109746.02
14.4 | 18.08.100 | CPOS | RODAPÉ EM PORCELANATO ESMALTADO ACETINADO PARA ÁREA INTERNA E AMBIENTE COM ACESSO AO EXTERIOR, GRUPO DE ABSORÇÃO BIA, RESISTÊNCIA QUÍMICA B, ASSENTADO COM ARGAMASSA COLANTE INDUSTRIALIZADA, REJUNTADO | M | 28.15 | 143.53 | 62.59 |  | 172.37 | 11.54 | 251.07 |  | 669.25 | 26.18 | 17520.97
14.5 | 33.10.060 | CPOS | EPÓXI EM MASSA, INCLUSIVE PREPARO | M² | Quantificações setores SETOR 04: 108.005 | 108.005 | 65.67 | 7092.69
14.6 |  | M | PISO E RODAPÉ MONOLÍTICO RESINADO QUARTZO COLORIDO, COM TRÊS CAMADAS DE RESINA EPOXI, INCLUSO FORNECIMENTO DE MATERIAL E SERVIÇOS DE MÃO DE OBRA PARA APLICAÇÃO. | M² | Quantificações setores SETOR 06: 14.1; Quantificações setores SETOR 07: 436.6024 | 450.7024 | 124.497 | 56111.1
14.7 | 11-04-58 | SIURB | PEITORIL DE GRANITO POLIDO - ESP=2CM | M | Quantificações setores SETOR 01: 4.74; Quantificações setores SETOR 02: 20.84; Quantificações setores SETOR 03: 3.38; Quantificações setores SETOR 05: 9.5 | 38.46 | 96.83 | 3724.09
14.8 | 54.04.350 | CPOS | PAVIMENTAÇÃO EM LAJOTA DE CONCRETO 35 MPA, ESPESSURA 8 CM, TIPOS: RAQUETE, RETANGULAR, SEXTAVADO E 16 FACES, COM REJUNTE EM AREIA | M² | Quantificações setores SETOR 06: 252.08; Quantificações setores SETOR 07: 42.7; Quantificações setores SETOR 08: 666.15 | 960.93 | 64.52 | 61999.21
14.9 | 16.02.027 | FDE | GA-01 GUIA LEVE OU SEPARADOR DE PISOS |  | Quantificações setores SETOR 08: 69.7 | 69.7 | 22.1802 | 1545.97
14.10 |  | M | RODAPÉ 16MMX25CM COM PINTURA LAQUEADA NA COR BRANCO | M | Quantificações setores SETOR 06: 52.43 | 52.43 | 81.89 | 4293.5
14.11 |  |  | PISO EM CONCRETO ESTRUTURAL EXTERNO | [9 empty] | 0
14.11.1 | 6514 | SINAPI | FORNECIMENTO E LANCAMENTO DE BRITA N. 4 | M³ | Quantificações setores SETOR 05: 0.82; Quantificações setores SETOR 08: 41.1024 | 41.9224 | 92.21 | 3865.67
14.11.2 | 94965 | SINAPI | CONCRETO FCK = 25MPA, TRAÇO 1:2,3:2,7 (CIMENTO/ AREIA MÉDIA/ BRITA 1) - PREPARO MECÂNICO COM BETONEIRA 400 L. AF_07/2016 | M³ | Quantificações setores SETOR 05: 1.148; Quantificações setores SETOR 08: 35.9646 | 37.1126 | 287.69 | 10676.93
14.11.3 | 11.16.22 | CPOS | NIVELAMENTO DE PISO EM CONCRETO COM ACABADORA DE SUPERFÍCIE | M² | Quantificações setores SETOR 05: 16.4; Quantificações setores SETOR 08: 513.78 | 530.18 | 13.11 | 6950.66
14.11.4 | 11.20.05 | CPOS | CORTE DE JUNTA DE DILATAÇÃO, COM SERRA DE DISCO DIAMANTADO PARA PISOS | M | Quantificações setores SETOR 05: 6.56; Quantificações setores SETOR 08: 205.512 | 212.072 | 11.05 | 2343.4
14.11.5 | 10.02.020 | CPOS | ARMADURA EM TELA SOLDADA DE AÇO | KG | Quantificações setores SETOR 05: 1.5908; Quantificações setores SETOR 08: 34.8857 | 36.4765 | 6.7 | 244.4
|  |  | TOTAL ITEM | 14 | [8 empty] | 0 |  | 385562.91
0
15 |  |  | PINTURA | [9 empty] | 0
15.1 | 88488 | SINAPI | APLICAÇÃO MANUAL DE PINTURA COM TINTA LÁTEX ACRÍLICA EM TETO, DUAS DEMÃOS. AF_06/2014 | M² | 58.73 | 126.3625 | 60.1986 | 192.005 | 280.045 | 173.524 | 410.3536 |  | 1301.2187 | 12.58 | 16369.34
15.2 | 88496 | SINAPI | APLICAÇÃO E LIXAMENTO DE MASSA LÁTEX EM TETO, DUAS DEMÃOS. AF_06/2014 |  | 58.73 | 126.3625 | 60.1986 | 192.005 | 280.045 | 173.524 | 410.3536 |  | 1301.2187 | 22.54 | 29329.47
15.3 | 33.10.041 | CPOS | ESMALTE À BASE DE ÁGUA EM MASSA, INCLUSIVE PREPARO | M² | 98.87 | 475.216 | 219.685 | 650.43 | 505.739 | 462.206 | 2189.368 |  | 4601.514 | 22.75 | 104684.45
15.4 | 88497 | SINAPI | APLICAÇÃO E LIXAMENTO DE MASSA LÁTEX EM PAREDES, DUAS DEMÃOS. AF_06/2014 | M² | 98.87 | 475.216 | 219.685 | 650.43 | 505.739 | 462.206 | 2189.368 |  | 4601.514 | 12.28 | 56506.6
15.5 |  | COMP. | TEXTURA ACRÍLICA PARA USO EXTERNO, INCLUSIVE PREPARO, COM EFEITO CIMENTO QUEIMADO - 2 A 3 DEMÃOS | M² | 205.7622 | 290.8075 | 113.58 | 231.01 | 351.134 | 327.7815 | 732.7645 |  | 2252.8397 | 88.3276 | 198987.94
15.6 | 73924/002 | SINAPI | PINTURA ESMALTE ACETINADO, DUAS DEMAOS, SOBRE SUPERFICIE METALICA | M² |  | 45.738 | 22.474 | 92.088 | 26.664 | 513.9196 | 160.391 | 438.4072 | 1299.6818 | 25.97 | 33752.74
15.7 | 15-02-60 | SIURB | VERNIZ A BASE DE POLIURETANO TIPO "MARÍTIMO" - ESQUADRIAS E PEÇAS DE MARCENARIA | M² | Quantificações setores SETOR 03: 5.544 | 5.544 | 16.88 | 93.59
15.8 | 33.12.010 | CPOS | ESMALTE EM SUPERFÍCIE DE MADEIRA, INCLUSIVE PREPARO | M² | 17.01 | 90.72 | 17.64 | 110.25 | 81.27 | 29.568 | 289.443 |  | 635.901 | 26.7 | 16978.56
15.9 | 33.07.139 | CPOS | PINTURA COM ESMALTE ALQUÍDICO EM ESTRUTURA METÁLICA | kg | 866.58 | 2753.92 | 197.99 | 524.42 | 5629.884 | 5342.74 | 377.65 | 3189.16 | 18882.344 | 3.03 | 57213.51
|  |  | TOTAL ITEM | 15 | [8 empty] | 0 |  | 513916.2
0
16 |  |  | INSTALAÇÕES COMBATE A INCÊNDIO | [9 empty] | 0
16.1 |  |  | PROJETOS E PROFISSIONAIS | [9 empty] | 0
16.1.1 |  | COMP. | AVCB JUNTO AO CORPO DE BOMBEIROS | UN | [8 empty] | 1 | 4506.8585 | 4506.86 | bar: Quantificações setores SETOR 08
16.2 |  |  | TUBULAÇÃO E ACESSÓRIOS | [9 empty] | 0
16.2.1 | 46.07.070 | CPOS | TUBO DE FERRO GALVANIZADO DN= 2 1/2´, INCLUSIVE CONEXÕES | M | Quantificações setores SETOR 08: 230.94 | 230.94 | 152.23 | 35156
16.2.2 | 46.07.090 | CPOS | TUBO DE FERRO GALVANIZADO DN= 4´, INCLUSIVE CONEXÕES | M | Quantificações setores SETOR 08: 0.9 | 0.9 | 226.57 | 203.92
16.2.3 | 46.07.080 | CPOS | TUBO DE FERRO GALVANIZADO DN= 3´, INCLUSIVE CONEXÕES | M | Quantificações setores SETOR 08: 1.2 | 1.2 | 173.14 | 207.77
16.2.4 | 46.07.030 | CPOS | TUBO DE FERRO GALVANIZADO DN= 1´, INCLUSIVE CONEXÕES | M | Quantificações setores SETOR 08: 4.6 | 4.6 | 77.23 | 355.26
16.2.5 | 50.01.340 | CPOS | ABRIGO PARA REGISTRO DE RECALQUE TIPO COLUNA, COMPLETO - INCLUSIVE TUBULAÇÕES E VÁLVULAS | UN | [8 empty] | 1 | 2081.37 | 2081.37 | bar: Quantificações setores SETOR 08
16.2.6 | 73795/013 | SINAPI | VÁLVULA DE RETENÇÃO HORIZONTAL Ø 65MM (2.1/2") - FORNECIMENTO E INSTALAÇÃO | UN. | Quantificações setores SETOR 08: 2 | 2 | 102.73 | 205.46
16.2.7 | 94499 | SINAPI | REGISTRO DE GAVETA BRUTO, LATÃO, ROSCÁVEL, 2 1/2, INSTALADO EM RESERVAÇÃO DE ÁGUA DE EDIFICAÇÃO QUE POSSUA RESERVATÓRIO DE FIBRA/FIBROCIMENTO FORNECIMENTO E INSTALAÇÃO. AF_06/2016 | UN. | Quantificações setores SETOR 08: 5 | 5 | 187.38 | 936.9
16.2.8 | 47.01.070 | CPOS | REGISTRO DE GAVETA EM LATÃO FUNDIDO SEM ACABAMENTO, DN= 2 1/2´ | UN. | [8 empty] | 1 | 257.33 | 257.33 | bar: Quantificações setores SETOR 08
16.3 |  |  | HIDRANTES | [9 empty] | 0
16.3.1 | 72283 | SINAPI | ABRIGO PARA HIDRANTE, 75X45X17CM, COM REGISTRO GLOBO ANGULAR 45º 2.1/2", ADAPTADOR STORZ 2.1/2", MANGUEIRA DE INCÊNDIO 15M, REDUÇÃO 2.1/2X1.1/2" E ESGUICHO EM LATÃO 1.1/2" - FORNECIMENTO E INSTALAÇÃO | UN | Quantificações setores SETOR 08: 9 | 9 | 755.76 | 6801.84
16.4 |  |  | EXTINTORES | [9 empty] | 0
16.4.1 | 73775/002 | SINAPI | EXTINTOR INCENDIO AGUA-PRESSURIZADA 10L INCL SUPORTE PAREDE CARGA COMPLETA FORNECIMENTO E COLOCACAO | UN | Quantificações setores SETOR 08: 8 | 8 | 120.15 | 961.2
16.4.2 | 83635 | SINAPI | EXTINTOR INCENDIO TP PO QUIMICO 6KG - FORNECIMENTO E INSTALACAO | UN | Quantificações setores SETOR 08: 12 | 12 | 134.53 | 1614.36
16.5 |  |  | ILUMINAÇÃO DE EMERGÊNCIA E SISTEMA DE ALARME | [9 empty] | 0
16.5.1 | 97599 | SINAPI | LUMINÁRIA DE EMERGÊNCIA - FORNECIMENTO E INSTALAÇÃO. AF_11/2017 | UN. | Quantificações setores SETOR 08: 50 | 50 | 35.73 | 1786.5
16.5.2 | 50.05.240 | CPOS | LUMINÁRIA PARA BALIZAMENTO OU ACLARAMENTO DE SOBREPOR COMPLETA COM LÂMPADA FLUORESCENTE COMPACTA DE 9 W | UN. | Quantificações setores SETOR 08: 14 | 14 | 133.95 | 1875.3
16.5.3 | 50.05.270 | CPOS | CENTRAL DE DETECÇÃO E ALARME DE INCÊNDIO COMPLETA, AUTONOMIA DE 1 HORA PARA 12 LAÇOS, 220 V/12 V | UN | [8 empty] | 1 | 613.97 | 613.97 | bar: Quantificações setores SETOR 08
16.5.4 | 50.05.170 | CPOS | ACIONADOR MANUAL TIPO QUEBRA VIDRO | UN | Quantificações setores SETOR 08: 10 | 10 | 54.18 | 541.8
16.5.5 | 50.05.400 | CPOS | SIRENE ELETRÔNICA EM CAIXA METÁLICA DE 4 X 4 | UN | Quantificações setores SETOR 08: 10 | 10 | 118.21 | 1182.1
16.5.6 | 50.05.430 | CPOS | DETECTOR ÓPTICO DE FUMAÇA COM BASE ENDEREÇÁVEL | UN | Quantificações setores SETOR 08: 76 | 76 | 198.94 | 15119.44
16.6 |  |  | INSTALAÇÃO ELÉTRICA | [9 empty] | 0 |  | 0
16.6.1 | 91931 | SINAPI | CABO DE COBRE FLEXÍVEL ISOLADO, 6 MM², ANTI-CHAMA 0,6/1,0 KV, PARA CIRCUITOS TERMINAIS - FORNECIMENTO E INSTALAÇÃO. AF_12/2015 | M | Quantificações setores SETOR 08: 1900 | 1900 | 5.91 | 11229
16.6.2 | 91927 | SINAPI | CABO DE COBRE FLEXÍVEL ISOLADO, 2,5 MM², ANTI-CHAMA 0,6/1,0 KV, PARA CIRCUITOS TERMINAIS - FORNECIMENTO E INSTALAÇÃO. AF_12/2015 | M | Quantificações setores SETOR 08: 1200 | 1200 | 3.16 | 3792
16.6.3 | 91925 | SINAPI | CABO DE COBRE FLEXÍVEL ISOLADO, 1,5 MM², ANTI-CHAMA 0,6/1,0 KV, PARA CIRCUITOS TERMINAIS - FORNECIMENTO E INSTALAÇÃO. AF_12/2015 | M | Quantificações setores SETOR 08: 2200 | 2200 | 2.38 | 5236
16.6.4 | 74130/003 | SINAPI | DISJUNTOR TERMOMAGNETICO BIPOLAR PADRAO NEMA (AMERICANO) 10 A 50A 240V, FORNECIMENTO E INSTALACAO | UN. | Quantificações setores SETOR 08: 220 | 220 | 49.54 | 10898.8
16.7 |  |  | SINALIZAÇÃO VISUAL | [9 empty] | 0
16.7.1 | 97.01.010 | CPOS | ADESIVO VINÍLICO, PADRÃO REGULAMENTADO, PARA SINALIZAÇÃO DE INCÊNDIO | UN. | Quantificações setores SETOR 08: 77 | 77 | 15.03 | 1157.31
16.7.2 | 21.20.302 | CPOS | FITA ADESIVA ANTIDERRAPANTE FOSFORESCENTE, ALTO TRÁFEGO, LARGURA DE 5 CM | M | Quantificações setores SETOR 08: 485 | 485 | 21.05 | 10209.25
16.7.3 | 97.02.195 | CPOS | PLACA DE SINALIZAÇÃO EM PVC FOTOLUMINESCENTE, COM INDICAÇÃO DE ROTA DE EVACUAÇÃO E SAÍDA DE EMERGÊNCIA | UN. | Quantificações setores SETOR 08: 39 | 39 | 17.19 | 670.41
16.8 |  |  | BARRA ANTIPÂNICO | [9 empty] | 0
16.8.1 | 28.20.850 | CPOS | BARRA ANTIPÂNICO PARA PORTA DUPLA COM TRAVAMENTOS HORIZONTAL E VERTICAL COMPLETA, COM MAÇANETA TIPO ALAVANCA E CHAVE, PARA VÃOS DE 1,70 A 2,60 M | CJ | Quantificações setores SETOR 08: 3 | 3 | 1431.82 | 4295.46
16.8.2 | 28.20.840 | CPOS | BARRA ANTIPÂNICO PARA PORTA DUPLA COM TRAVAMENTOS HORIZONTAL E VERTICAL COMPLETA, COM MAÇANETA TIPO ALAVANCA E CHAVE, PARA VÃOS DE 1,40 A 1,60 M | CJ | Quantificações setores SETOR 08: 2 | 2 | 1393.89 | 2787.78
16.8.3 | 28.20.050 | CPOS | BARRA ANTIPÂNICO DE SOBREPOR E MAÇANETA LIVRE PARA PORTA DE 1 FOLHA | CJ | [8 empty] | 1 | 956.48 | 956.48 | bar: Quantificações setores SETOR 08
16.9 |  |  | RESERVATÓRIO, BOMBA E ACESSÓRIOS | [9 empty] | 0
16.9.1 |  | M | RESERVATÓRIO METÁLICO TIPO TAÇA, 12M³, COM COLUNA SECA ALTURA, INCLUSIVE TRANSPORTE E IÇAMENTO | UN | [8 empty] | 1 | 11600 | 11600 | bar: Quantificações setores SETOR 08
16.9.2 | 43.10.110 | CPOS | CONJUNTO MOTOR-BOMBA (CENTRÍFUGA) 5 CV, MONOESTÁGIO, HMAM= 14 A 26 MCA, Q= 56 A 30 M³/H | UN | Quantificações setores SETOR 08: 2 | 2 | 2964.62 | 5929.24
16.10 |  |  | BASE PARA O RESERVATÓRIO | [9 empty] | 0
16.1.1 | 12.05.010 | CPOS | TAXA DE MOBILIZAÇÃO E DESMOBILIZAÇÃO DE EQUIPAMENTOS PARA EXECUÇÃO DE ESTACA ESCAVADA | TX | [8 empty] | 1 | 1423.57 | 1423.57 | bar: Quantificações setores SETOR 08
16.1.2 | 90883 | SINAPI | ESTACA ESCAVADA MECANICAMENTE, SEM FLUIDO ESTABILIZANTE, COM 40 CM DE DIÂMETRO, ATÉ 9 M DE COMPRIMENTO, CONCRETO LANÇADO POR CAMINHÃO BETONEIRA (EXCLUSIVE MOBILIZAÇÃO E DESMOBILIZAÇÃO). AF_02/2015 | M | Quantificações setores SETOR 08: 63 | 63 | 60.21 | 3793.23
16.1.3 | 96523 | SINAPI | ESCAVAÇÃO MANUAL PARA BLOCO DE COROAMENTO OU SAPATA, COM PREVISÃO DE FÔRMA. AF_06/2017 | M³ | Quantificações setores SETOR 08: 3.44 | 3.44 | 79.25 | 272.62
16.1.4 | 94099 | SINAPI | PREPARO DE FUNDO DE VALA COM LARGURA MAIOR OU IGUAL A 1,5 M E MENOR QUE 2,5 M, EM LOCAL COM NÍVEL BAIXO DE INTERFERÊNCIA. | M² | Quantificações setores SETOR 08: 4.84 | 4.84 | 2.58 | 12.49
16.1.5 | 94107 | SINAPI | LASTRO COM PREPARO DE FUNDO, LARGURA MAIOR OU IGUAL A 1,5 M, COM CAMADA DE BRITA, LANÇAMENTO MANUAL, EM LOCAL COM NÍVEL BAIXO DE INTERFERÊNCIA. | M³ | Quantificações setores SETOR 08: 0.24 | 0.24 | 174.7 | 41.93
16.1.6 | 96529 | SINAPI | FABRICAÇÃO, MONTAGEM E DESMONTAGEM DE FÔRMA PARA SAPATA, EM MADEIRA SERRADA, E=25 MM, 1 UTILIZAÇÃO. | M² | Quantificações setores SETOR 08: 4.8 | 4.8 | 204.06 | 979.49
16.1.7 | 92885 | SINAPI | ARMAÇÃO UTILIZANDO AÇO CA-25 DE 12,5 MM - MONTAGEM. | KG | Quantificações setores SETOR 08: 225.6 | 225.6 | 6.19 | 1396.47
16.1.8 | 96557 | SINAPI | CONCRETAGEM DE BLOCOS DE COROAMENTO E VIGAS BALDRAMES, FCK 30 MPA,USO DE BOMBA LANÇAMENTO, ADENSAMENTO E ACABAMENTO. | M³ | Quantificações setores SETOR 08: 2.4 | 2.4 | 340.6 | 817.44
16.1.9 | 74106/001 | SINAPI | IMPERMEABILIZACAO DE ESTRUTURAS ENTERRADAS, COM TINTA ASFALTICA, DUAS DEMAOS | M² | Quantificações setores SETOR 08: 4.8 | 4.8 | 10.09 | 48.44
16.1.10 | 96995 | SINAPI | REATERRO MANUAL APILOADO COM SOQUETE. AF_10/2017 | M³ | Quantificações setores SETOR 08: 0.8 | 0.8 | 42.19 | 33.76
16.1.11 | 88036 | SINAPI | TRANSPORTE HORIZONTAL, MASSA/GRANEL, JERICA 90L, 30M. | M³ | Quantificações setores SETOR 08: 10.55 | 10.55 | 30.51 | 321.89
|  |  | TOTAL ITEM | 16 | [10 empty] | 152310.44
SETOR 8
17 |  |  | RAMPAS E ESCADAS | [12 empty] | RAMPA ESTACIONAMENTO | RAMPAS 2, 3 E 4 COM ESCADA DET 5, 6 E 8 | AMPLIAÇÃO DA ESCADA DET. 7
17.1 |  |  | ESTACA |  | Quantificações setores SETOR 06: 17.78 | 17.78 |  |  | 19.33 | 102.76 | 7.25
17.1.1 | 90877 | SINAPI | ESTACA ESCAVADA MECANICAMENTE, SEM FLUIDO ESTABILIZANTE, COM 25 CM DEDIÂMETRO, ATÉ 9 M DE COMPRIMENTO, CONCRETO LANÇADO POR CAMINHÃO BETONEIRA (EXCLUSIVE MOBILIZAÇÃO E DESMOBILIZAÇÃO). AF_02/2015 | M | Quantificações setores SETOR 06: 12; Quantificações setores SETOR 08: 79.5 | 91.5 | 37.02 | 3387.33 | 12 | 63 | 4.5
17.2 |  |  | INFRA |  | Quantificações setores SETOR 08: 0 | 0
17.2.1 | 93358 | SINAPI | ESCAVAÇÃO MANUAL DE VALA COM PROFUNDIDADE MENOR OU IGUAL A 1,30 M. AF_03/2016 | M³ | Quantificações setores SETOR 06: 5.8674; Quantificações setores SETOR 08: 42.6822 | 48.5496 | 69.58 | 3378.09 | 6.3789 | 33.9108 | 2.3925
17.2.2 | 94098 | SINAPI | PREPARO DE FUNDO DE VALA COM LARGURA MENOR QUE 1,5 M, EM LOCAL COM NÍVEL ALTO DE INTERFERÊNCIA. AF_06/2016 | M² | Quantificações setores SETOR 06: 7.112; Quantificações setores SETOR 08: 51.736 | 58.848 | 5.84 | 343.68 | 7.732 | 41.104 | 2.9
17.2.3 | 6514 | SINAPI | FORNECIMENTO E LANCAMENTO DE BRITA N. 4 | M³ | Quantificações setores SETOR 06: 0.3556; Quantificações setores SETOR 08: 2.5868 | 2.9424 | 92.21 | 271.32 | 0.3866 | 2.0552 | 0.145
17.2.4 | 92265 | SINAPI | FABRICAÇÃO DE FÔRMA PARA VIGAS, EM CHAPA DE MADEIRA COMPENSADA RESINADA, E = 17 MM. AF_12/2015 | M² | Quantificações setores SETOR 06: 10.668; Quantificações setores SETOR 08: 77.604 | 88.272 | 68.42 | 6039.58 | 11.598 | 61.656 | 4.35
17.2.5 | 10.01.040 | CPOS | ARMADURA EM BARRA DE AÇO CA-50 (A OU B) FYK = 500 MPA | KG | Quantificações setores SETOR 06: 100.2792; Quantificações setores SETOR 08: 729.4776 | 829.7568 | 6.61 | 5484.7 | 109.0212 | 579.5664 | 40.89
17.2.6 | 94966 | SINAPI | CONCRETO FCK = 30MPA, TRAÇO 1:2,1:2,5 (CIMENTO/ AREIA MÉDIA/ BRITA 1) - PREPARO MECÂNICO COM BETONEIRA 400 L. AF_07/2016 | M³ | Quantificações setores SETOR 06: 1.0668; Quantificações setores SETOR 08: 7.7604 | 8.8272 | 296.74 | 2619.39 | 1.1598 | 6.1656 | 0.435
17.2.7 | 95474 | SINAPI | ALVENARIA DE EMBASAMENTO EM TIJOLOS CERAMICOS MACICOS 5X10X20CM, ASSENTADO COM ARGAMASSA TRACO 1:2:8 (CIMENTO, CAL E AREIA) | M³ | Quantificações setores SETOR 06: 0.7112; Quantificações setores SETOR 08: 5.1736 | 5.8848 | 594.12 | 3496.28 | 0.7732 | 4.1104 | 0.29
17.2.8 | 32.17.010 | CPOS | IMPERMEABILIZAÇÃO EM ARGAMASSA IMPERMEÁVEL COM ADITIVO HIDRÓFUGO | M³ | Quantificações setores SETOR 06: 0.24892; Quantificações setores SETOR 08: 1.8108 | 2.0597 | 515.46 | 1061.69 | 0.27062 | 1.4386 | 0.1015
17.2.9 | 74106/001 | SINAPI | IMPERMEABILIZACAO DE ESTRUTURAS ENTERRADAS, COM TINTA ASFALTICA, DUAS DEMAOS. | M² | Quantificações setores SETOR 06: 12.446; Quantificações setores SETOR 08: 90.538 | 102.984 | 10.09 | 1039.11 | 13.531 | 71.932 | 5.075
17.2.10 | 96995 | SINAPI | REATERRO MANUAL APILOADO COM SOQUETE. AF_10/2017 | M³ | Quantificações setores SETOR 06: 3.7338; Quantificações setores SETOR 08: 27.1614 | 30.8952 | 42.19 | 1303.47 | 4.0593 | 21.5796 | 1.5225
17.2.11 | 88036 | SINAPI | TRANSPORTE HORIZONTAL, MASSA/GRANEL, JERICA 90L, 30M. AF_06/2014 | M³ | Quantificações setores SETOR 06: 2.7224; Quantificações setores SETOR 08: 19.4213 | 22.1436 | 30.51 | 675.61 | 2.9083 | 15.4221 | 1.0908
17.2.12 | 72900 | SINAPI | TRANSPORTE DE ENTULHO COM CAMINHÃO BASCULANTE 6 M3, RODOVIA A, DMT 0,5 A 1,0 KM PAVIMENTAD | M³ | Quantificações setores SETOR 06: 2.7224; Quantificações setores SETOR 08: 19.4213 | 22.1436 | 5.86 | 129.77 | 2.9083 | 15.4221 | 1.0908
17.3 |  |  | ALVENARIA |  | Quantificações setores SETOR 08: 0 | 0
17.3.1 | 14.05.050 | CPOS | ALVENARIA DE BLOCO CERÂMICO ESTRUTURAL, USO REVESTIDO, DE 14 CM | M² | Quantificações setores SETOR 06: 7.3463; Quantificações setores SETOR 08: 176.4973 | 183.8435 | 49.69 | 9135.19 | 14.0143 | 154.508 | 7.975
17.3.2 | 14.20.010 | CPOS | VERGAS, CONTRAVERGAS E PILARETES DE CONCRETO ARMADO | M³ | Quantificações setores SETOR 06: 0.5334; Quantificações setores SETOR 08: 11.7978 | 12.3312 | 1097.75 | 13536.58 | 1.1598 | 10.2978 | 0.3402
17.3.3 | 11.05.040 | CPOS | ARGAMASSA GRAUTE | M³ | Quantificações setores SETOR 06: 0.10296; Quantificações setores SETOR 08: 1.8241 | 1.927 | 246.31 | 474.65 | 0.2871 | 1.4553 | 0.081675
17.3.4 | 10.01.040 | CPOS | ARMADURA EM BARRA DE AÇO CA-50 (A OU B) FYK= 500 MPA | KG | Quantificações setores SETOR 06: 9.6782; Quantificações setores SETOR 08: 171.4631 | 181.1413 | 6.61 | 1197.35 | 26.9874 | 136.7982 | 7.6775
17.3.5 | 87894 | SINAPI | CHAPISCO APLICADO EM ALVENARIA (SEM PRESENÇA DE VÃOS) E ESTRUTURAS DE CONCRETO DE FACHADA, COM COLHER DE PEDREIRO. ARGAMASSA TRAÇO 1:3 COM PREPARO EM BETONEIRA 400L. AF_06/2014 | M² | Quantificações setores SETOR 06: 3.7375; Quantificações setores SETOR 08: 250.8462 | 254.5838 | 5.11 | 1300.93 | 14.0143 | 220.882 | 15.95
17.3.6 | 87797 | SINAPI | EMBOÇO OU MASSA ÚNICA EM ARGAMASSA INDUSTRIALIZADA, PREPARO MECÂNICO E APLICAÇÃO COM EQUIPAMENTO DE MISTURA E PROJEÇÃO DE 1,5 M3/H DE ARGAMASSA EM PANOS CEGOS DE FACHADA (SEM PRESENÇA DE VÃOS), ESPESSURA DE 25MM. AF_06/2014 | M² | Quantificações setores SETOR 06: 3.7375; Quantificações setores SETOR 08: 250.8462 | 254.5838 | 37.3 | 9495.98 | 14.0143 | 220.882 | 15.95
17.4 |  |  | PISOS
17.4.1 | 17.01.040 | CPOS | LASTRO DE CONCRETO IMPERMEABILIZADO | M³ | Quantificações setores SETOR 08: 4.266 | 4.266 | 440.33 | 1878.45 |  | 4.0035 | 0.2625
17.4.2 | 17.01.050 | CPOS | REGULARIZAÇÃO DE PISO COM NATA DE CIMENTO | M² | Quantificações setores SETOR 08: 92.82 | 92.82 | 18.19 | 1688.4 |  | 80.07 | 12.75
17.4.3 | 10.02.020 | CPOS | ARMADURA EM TELA SOLDADA DE AÇO | KG | Quantificações setores SETOR 08: 5.6914 | 5.6914 | 6.7 | 38.14 |  | 5.4368 | 0.25462
17.5 |  |  | COMPONENTES METÁLICOS
17.5.1 | 25.03.100 | CPOS | GUARDA-CORPO COM PERFIS EM ALUMÍNIO | M² | Quantificações setores SETOR 02: 20.79; Quantificações setores SETOR 06: 12.8898; Quantificações setores SETOR 08: 11.506 | 45.1858 | 650.54 | 29395.18 |  | 11.506
17.5.2 | 26.02.040 | CPOS | VIDRO TEMPERADO INCOLOR DE 8 MM | M² | Quantificações setores SETOR 02: 20.79; Quantificações setores SETOR 06: 12.8898; Quantificações setores SETOR 08: 0 | 33.6798 | 216.05 | 7276.53
17.5.3 | 24.03.310 | CPOS | CORRIMÃO TUBULAR EM AÇO GALVANIZADO, DIÂMETRO 1 1/2´ | M | Quantificações setores SETOR 06: 18.11; Quantificações setores SETOR 08: 93.5 | 111.61 | 131.23 | 14646.59 |  | 83.9 | 9.6
|  |  | TOTAL ITEM | 17 | [10 empty] | 119293.99
18 |  |  | FECHAMENTOS E ARRIMO
18.1 |  |  | MURO DE ARRIMO |  | Quantificações setores SETOR 04: 16.194; Quantificações setores SETOR 05: 15.23; Quantificações setores SETOR 06: 32.57; Quantificações setores SETOR 08: 20.12 | 84.114
18.1.1 | 90877 | SINAPI | ESTACA ESCAVADA MECANICAMENTE, SEM FLUIDO ESTABILIZANTE, COM 25 CM DEDIÂMETRO, ATÉ 9 M DE COMPRIMENTO, CONCRETO LANÇADO POR CAMINHÃO BETONEIRA (EXCLUSIVE MOBILIZAÇÃO E DESMOBILIZAÇÃO). AF_02/2015 | M | Quantificações setores SETOR 04: 7; Quantificações setores SETOR 05: 7; Quantificações setores SETOR 06: 14; Quantificações setores SETOR 08: 9 | 37 | 37.02 | 1369.74
18.1.2 | 93358 | SINAPI | ESCAVAÇÃO MANUAL DE VALA COM PROFUNDIDADE MENOR OU IGUAL A 1,30 M. AF_03/2016 | M³ | Quantificações setores SETOR 04: 7.3894; Quantificações setores SETOR 05: 6.9652; Quantificações setores SETOR 06: 14.5948; Quantificações setores SETOR 08: 9.1168 | 38.0662 | 69.58 | 2648.65
18.1.3 | 94098 | SINAPI | PREPARO DE FUNDO DE VALA COM LARGURA MENOR QUE 1,5 M, EM LOCAL COM NÍVEL ALTO DE INTERFERÊNCIA. AF_06/2016 | M² | Quantificações setores SETOR 04: 6.4776; Quantificações setores SETOR 05: 6.092; Quantificações setores SETOR 06: 101.812; Quantificações setores SETOR 08: 8.048 | 122.4296 | 5.84 | 714.99
18.1.4 | 6514 | SINAPI | FORNECIMENTO E LANCAMENTO DE BRITA N. 4 | M³ | Quantificações setores SETOR 04: 0.32388; Quantificações setores SETOR 05: 0.3046; Quantificações setores SETOR 06: 5.0906; Quantificações setores SETOR 08: 0.4024 | 6.1215 | 92.21 | 564.47
18.1.5 | 92265 | SINAPI | FABRICAÇÃO DE FÔRMA PARA VIGAS, EM CHAPA DE MADEIRA COMPENSADA RESINADA, E = 17 MM. AF_12/2015 | M² | Quantificações setores SETOR 04: 9.8364; Quantificações setores SETOR 05: 9.258; Quantificações setores SETOR 06: 109.246; Quantificações setores SETOR 08: 12.192 | 140.5324 | 68.42 | 9615.23
18.1.6 | 10.01.040 | CPOS | ARMADURA EM BARRA DE AÇO CA-50 (A OU B) FYK = 500 MPA | KG | Quantificações setores SETOR 04: 93.2746; Quantificações setores SETOR 05: 85.8972; Quantificações setores SETOR 06: 1018.2644; Quantificações setores SETOR 08: 113.4768 | 1310.913 | 6.61 | 8665.14
18.1.7 | 94966 | SINAPI | CONCRETO FCK = 30MPA, TRAÇO 1:2,1:2,5 (CIMENTO/ AREIA MÉDIA/ BRITA 1) - PREPARO MECÂNICO COM BETONEIRA 400 L. AF_07/2016 | M³ | Quantificações setores SETOR 04: 0.97164; Quantificações setores SETOR 05: 0.9138; Quantificações setores SETOR 06: 10.8326; Quantificações setores SETOR 08: 1.2072 | 13.9252 | 296.74 | 4132.18
18.1.8 | 95474 | SINAPI | ALVENARIA DE EMBASAMENTO EM TIJOLOS CERAMICOS MACICOS 5X10X20CM, ASSENTADO COM ARGAMASSA TRACO 1:2:8 (CIMENTO, CAL E AREIA) | M³ | Quantificações setores SETOR 04: 0.64776; Quantificações setores SETOR 05: 0.6092; Quantificações setores SETOR 06: 1.3028; Quantificações setores SETOR 08: 0.8048 | 3.3646 | 594.12 | 1998.96
18.1.9 | 32.17.010 | CPOS | IMPERMEABILIZAÇÃO EM ARGAMASSA IMPERMEÁVEL COM ADITIVO HIDRÓFUGO | M³ | 2.6205 | 0.6675 |  | 0.77731 | 0.73104 | 8.5796 |  | 0.96576 | 14.3417 | 515.46 | 7392.58
18.1.10 | 74106/001 | SINAPI | IMPERMEABILIZACAO DE ESTRUTURAS ENTERRADAS, COM TINTA ASFALTICA, DUAS DEMAOS. | M² | 131.0244 | 33.375 |  | 38.8656 | 36.552 | 428.98 |  | 48.288 | 717.085 | 10.09 | 7235.39
18.1.11 | 96995 | SINAPI | REATERRO MANUAL APILOADO COM SOQUETE. AF_10/2017 | M³ | Quantificações setores SETOR 04: 6.0938; Quantificações setores SETOR 05: 5.7468; Quantificações setores SETOR 06: 11.9892; Quantificações setores SETOR 08: 7.5072 | 31.337 | 42.19 | 1322.11
18.1.12 | 88036 | SINAPI | TRANSPORTE HORIZONTAL, MASSA/GRANEL, JERICA 90L, 30M. AF_06/2014 | M³ | Quantificações setores SETOR 04: 1.6842; Quantificações setores SETOR 05: 1.5839; Quantificações setores SETOR 06: 3.3873; Quantificações setores SETOR 08: 2.0925 | 8.7479 | 30.51 | 266.9
18.1.13 | 72900 | SINAPI | TRANSPORTE DE ENTULHO COM CAMINHÃO BASCULANTE 6 M3, RODOVIA A, DMT 0,5 A 1,0 KM PAVIMENTAD | M³ | Quantificações setores SETOR 04: 1.6842; Quantificações setores SETOR 05: 1.5839; Quantificações setores SETOR 06: 3.3873; Quantificações setores SETOR 08: 2.0925 | 8.7479 | 5.86 | 51.27
18.1.14 | 14.11.261 | CPOS | ALVENARIA DE BLOCO DE CONCRETO ESTRUTURAL 14 X 19 X 39 CM - CLASSE A | M² | Quantificações setores SETOR 04: 19.4328; Quantificações setores SETOR 05: 18.276; Quantificações setores SETOR 06: 214.49; Quantificações setores SETOR 08: 24.144 | 276.3428 | 71.25 | 19689.43
18.1.15 | 14.04.220 | CPOS | ALVENARIA DE BLOCO CERÂMICO DE VEDAÇÃO, USO REVESTIDO, DE 19 CM | M² | Quantificações setores SETOR 01: 65.5122; Quantificações setores SETOR 02: 16.6875 | 82.1997 | 56.42 | 4637.71
18.1.16 | 14.20.010 | CPOS | VERGAS, CONTRAVERGAS E PILARETES DE CONCRETO ARMADO | M³ | 1.5118 | 1.2015 |  | 1.2955 | 1.2184 |  |  | 1.2072 | 6.4344 | 1097.75 | 7063.41
18.1.17 | 89993 | SINAPI | GRAUTEAMENTO VERTICAL EM ALVENARIA ESTRUTURAL. AF_01/2015 | M³ | Quantificações setores SETOR 04: 0.1386; Quantificações setores SETOR 05: 0.1386; Quantificações setores SETOR 06: 1.4982; Quantificações setores SETOR 08: 0.1782 | 1.9536 | 616.34 | 1204.09
18.1.18 | 87894 | SINAPI | CHAPISCO APLICADO EM ALVENARIA (SEM PRESENÇA DE VÃOS) E ESTRUTURAS DE CONCRETO DE FACHADA, COM COLHER DE PEDREIRO. ARGAMASSA TRAÇO 1:3 COM PREPARO EM BETONEIRA 400L. AF_06/2014 | M² | Quantificações setores SETOR 04: 19.4328; Quantificações setores SETOR 05: 18.276; Quantificações setores SETOR 06: 214.49; Quantificações setores SETOR 08: 24.144 | 276.3428 | 5.11 | 1412.12
18.1.19 | 87797 | SINAPI | EMBOÇO OU MASSA ÚNICA EM ARGAMASSA INDUSTRIALIZADA, PREPARO MECÂNICO E APLICAÇÃO COM EQUIPAMENTO DE MISTURA E PROJEÇÃO DE 1,5 M3/H DE ARGAMASSA EM PANOS CEGOS DE FACHADA (SEM PRESENÇA DE VÃOS), ESPESSURA DE 25MM. AF_06/2014 | M² |  |  |  | 19.4328 | 18.276 | 214.49 | 0 | 24.144 | 276.3428 | 37.3 | 10307.59
18.1.20 | 88490 | SINAPI | APLICAÇÃO MANUAL DE PINTURA COM TINTA LÁTEX ACRÍLICA EM PAREDES, DUAS DEMÃOS. AF_06/2015 | M² | Quantificações setores SETOR 04: 19.4328; Quantificações setores SETOR 05: 18.276; Quantificações setores SETOR 06: 214.49; Quantificações setores SETOR 08: 24.144 | 276.3428 | 10.98 | 3034.25
18.2 |  |  | MURETA COM GRADIL EXTERNO | [9 empty] | 0
18.2.1 | 90877 | SINAPI | ESTACA ESCAVADA MECANICAMENTE, SEM FLUIDO ESTABILIZANTE, COM 25 CM DEDIÂMETRO, ATÉ 9 M DE COMPRIMENTO, CONCRETO LANÇADO POR CAMINHÃO BETONEIRA (EXCLUSIVE MOBILIZAÇÃO E DESMOBILIZAÇÃO). AF_02/2015 | M | Quantificações setores SETOR 08: 240 | 240 | 37.02 | 8884.8
18.2.2 | 93358 | SINAPI | ESCAVAÇÃO MANUAL DE VALA COM PROFUNDIDADE MENOR OU IGUAL A 1,30 M. AF_03/2016 | M³ | Quantificações setores SETOR 08: 53.218 | 53.218 | 69.58 | 3702.91
18.2.3 | 94098 | SINAPI | PREPARO DE FUNDO DE VALA COM LARGURA MENOR QUE 1,5 M, EM LOCAL COM NÍVEL ALTO DE INTERFERÊNCIA. AF_06/2016 | M² | Quantificações setores SETOR 08: 47.9 | 47.9 | 5.84 | 279.74
18.2.4 | 6514 | SINAPI | FORNECIMENTO E LANCAMENTO DE BRITA N. 4 | M³ | Quantificações setores SETOR 08: 2.395 | 2.395 | 92.21 | 220.85
18.2.5 | 92265 | SINAPI | FABRICAÇÃO DE FÔRMA PARA VIGAS, EM CHAPA DE MADEIRA COMPENSADA RESINADA, E = 17 MM. AF_12/2015 | M² | Quantificações setores SETOR 08: 71.85 | 71.85 | 68.42 | 4915.98
18.2.6 | 10.01.040 | CPOS | ARMADURA EM BARRA DE AÇO CA-50 (A OU B) FYK = 500 MPA | KG | Quantificações setores SETOR 08: 675.39 | 675.39 | 6.61 | 4464.33
18.2.7 | 94966 | SINAPI | CONCRETO FCK = 30MPA, TRAÇO 1:2,1:2,5 (CIMENTO/ AREIA MÉDIA/ BRITA 1) - PREPARO MECÂNICO COM BETONEIRA 400 L. AF_07/2016 | M³ | Quantificações setores SETOR 08: 7.185 | 7.185 | 296.74 | 2132.08
18.2.8 | 95474 | SINAPI | ALVENARIA DE EMBASAMENTO EM TIJOLOS CERAMICOS MACICOS 5X10X20CM, ASSENTADO COM ARGAMASSA TRACO 1:2:8 (CIMENTO, CAL E AREIA) | M³ | Quantificações setores SETOR 08: 4.79 | 4.79 | 594.12 | 2845.84
18.2.9 | 32.17.010 | CPOS | IMPERMEABILIZAÇÃO EM ARGAMASSA IMPERMEÁVEL COM ADITIVO HIDRÓFUGO | M³ | Quantificações setores SETOR 08: 1.6765 | 1.6765 | 515.46 | 864.17
18.2.10 | 74106/001 | SINAPI | IMPERMEABILIZACAO DE ESTRUTURAS ENTERRADAS, COM TINTA ASFALTICA, DUAS DEMAOS. | M² | Quantificações setores SETOR 08: 83.825 | 83.825 | 10.09 | 845.8
18.2.11 | 96995 | SINAPI | REATERRO MANUAL APILOADO COM SOQUETE. AF_10/2017 | M³ | Quantificações setores SETOR 08: 43.638 | 43.638 | 42.19 | 1841.09
18.2.12 | 88036 | SINAPI | TRANSPORTE HORIZONTAL, MASSA/GRANEL, JERICA 90L, 30M. AF_06/2014 | M³ | Quantificações setores SETOR 08: 12.454 | 12.454 | 30.51 | 379.98
18.2.13 | 72900 | SINAPI | TRANSPORTE DE ENTULHO COM CAMINHÃO BASCULANTE 6 M3, RODOVIA A, DMT 0,5 A 1,0 KM PAVIMENTAD | M³ | Quantificações setores SETOR 08: 12.454 | 12.454 | 5.86 | 72.99
18.2.14 | 14.11.261 | CPOS | ALVENARIA DE BLOCO DE CONCRETO ESTRUTURAL 14 X 19 X 39 CM - CLASSE A | M² | Quantificações setores SETOR 08: 59.875 | 59.875 | 71.25 | 4266.1
18.2.15 | 14.20.010 | CPOS | VERGAS, CONTRAVERGAS E PILARETES DE CONCRETO ARMADO | M³ | Quantificações setores SETOR 08: 76.742 | 76.742 | 1097.75 | 84243.54
18.2.16 | 89993 | SINAPI | GRAUTEAMENTO VERTICAL EM ALVENARIA ESTRUTURAL. AF_01/2015 | M³ | Quantificações setores SETOR 08: 0.396 | 0.396 | 616.34 | 244.08
18.2.17 | 87894 | SINAPI | CHAPISCO APLICADO EM ALVENARIA (SEM PRESENÇA DE VÃOS) E ESTRUTURAS DE CONCRETO DE FACHADA, COM COLHER DE PEDREIRO. ARGAMASSA TRAÇO 1:3 COM PREPARO EM BETONEIRA 400L. AF_06/2014 | M² | Quantificações setores SETOR 08: 119.75 | 119.75 | 5.11 | 611.93
18.2.18 | 87797 | SINAPI | EMBOÇO OU MASSA ÚNICA EM ARGAMASSA INDUSTRIALIZADA, PREPARO MECÂNICO E APLICAÇÃO COM EQUIPAMENTO DE MISTURA E PROJEÇÃO DE 1,5 M3/H DE ARGAMASSA EM PANOS CEGOS DE FACHADA (SEM PRESENÇA DE VÃOS), ESPESSURA DE 25MM. AF_06/2014 | M² | Quantificações setores SETOR 08: 119.75 | 119.75 | 37.3 | 4466.68
18.2.19 | 88490 | SINAPI | APLICAÇÃO MANUAL DE PINTURA COM TINTA LÁTEX ACRÍLICA EM PAREDES, DUAS DEMÃOS. AF_06/2015 | M² | Quantificações setores SETOR 08: 119.75 | 119.75 | 10.98 | 1314.86
18.2.20 | 16.33.410 | CPOS | RUFO PRÉ-MOLDADO EM CONCRETO, DE 20 X 50 X 26 CM | UN. | Quantificações setores SETOR 08: 240 | 240 | 10.46 | 2510.4
18.2.21 | 25.01.460 | CPOS | GRADIL EM ALUMÍNIO NATURAL, SOB MEDIDA | M² | Quantificações setores SETOR 08: 71.68 | 71.68 | 662.84 | 47512.38
18.2.22 | 26.02.060 | CPOS | VIDRO TEMPERADO INCOLOR DE 10 MM | M² | Quantificações setores SETOR 08: 142.405 | 142.405 | 283.22 | 40331.95
18.2.23 | 25.01.240 | CPOS | CAIXILHO FIXO EM ALUMÍNIO, SOB MEDIDA, COR BRANCO |  | Quantificações setores SETOR 08: 142.405 | 142.405 | 447.72 | 63757.57
|  |  | TOTAL ITEM | 18 | [8 empty] | 0 |  | 374036.26
0
19 |  |  | PAISAGISMO | [9 empty] | 0
19.1 | 34.01.020 | CPOS | LIMPEZA E REGULARIZAÇÃO DE ÁREAS PARA AJARDINAMENTO (JARDINS E CANTEIROS) | M² | Quantificações setores SETOR 08: 742.131 | 742.131 | 1.3 | 964.78
19.2 | 34.01.010 | CPOS | TERRA VEGETAL ORGÂNICA COMUM | M³ | Quantificações setores SETOR 08: 37.1065 | 37.1065 | 129.59 | 4808.64
19.3 |  | M | ABÉLIA (ABÉLIA GRANDIFLORA) | UN. | Quantificações setores SETOR 08: 13 | 13 | 164.47 | 2138.11
19.4 |  | M | PALMEIRA RABO DE RAPOSA (WODYETIA BIFURCATA) | UN. | Quantificações setores SETOR 08: 9 | 9 | 171.99 | 1547.91
19.5 |  | M | CICA (CYCAS REVOLUTE) | UN. | Quantificações setores SETOR 08: 3 | 3 | 204.39 | 613.17
19.6 | 34.02.100 | CPOS | PLANTIO DE GRAMA ESMERALDA EM PLACAS (JARDINS E CANTEIROS) | M² | Quantificações setores SETOR 08: 742.131 | 742.131 | 8.5 | 6308.12
|  |  | TOTAL ITEM | 19 | [8 empty] | 0 |  | 16380.73
0
20 |  |  | INSTALAÇÕES DE GASES MEDICINAIS | [9 empty] | 0
20.1 | 46.10.200 | CPOS | TUBO DE COBRE CLASSE E, DN= 22MM (3/4´), INCLUSIVE CONEXÕES | M | Quantificações setores SETOR 08: 300 | 300 | 50.99 | 15297
20.2 | 46.10.210 | CPOS | TUBO DE COBRE CLASSE E, DN= 28MM (1´), INCLUSIVE CONEXÕES | M | Quantificações setores SETOR 08: 450 | 450 | 63.29 | 28480.5
20.3 | 46.10.220 | CPOS | TUBO DE COBRE CLASSE E, DN= 35MM (1 1/4´), INCLUSIVE CONEXÕES | M | Quantificações setores SETOR 08: 250 | 250 | 90.41 | 22602.5
20.4 | 46.10.230 | CPOS | TUBO DE COBRE CLASSE E, DN= 42MM (1 1/2´), INCLUSIVE CONEXÕES | M | Quantificações setores SETOR 08: 400 | 400 | 101.02 | 40408
20.5 | 46.10.240 | CPOS | TUBO DE COBRE CLASSE E, DN= 54MM (2´), INCLUSIVE CONEXÕES | UN. | Quantificações setores SETOR 08: 500 | 500 | 151.87 | 75935
20.6 | 46.10.250 | CPOS | TUBO DE COBRE CLASSE E, DN= 66MM (2 1/2´), INCLUSIVE CONEXÕES | UN. | Quantificações setores SETOR 08: 320 | 320 | 196.68 | 62937.6
20.7 | 47.07.010 | CPOS | VÁLVULA ESFERA EM AÇO CARBONO FUNDIDO, PASSAGEM PLENA, CLASSE 150 LIBRAS PARA VAPOR E CLASSE 600 LIBRAS PARA ÁGUA, ÓLEO E GÁS, DN= 1/2´ | UN. | Quantificações setores SETOR 08: 220 | 220 | 63.63 | 13998.6
20.8 | 47.07.020 | CPOS | VÁLVULA ESFERA EM AÇO CARBONO FUNDIDO, PASSAGEM PLENA, CLASSE 150 LIBRAS PARA VAPOR E CLASSE 600 LIBRAS PARA ÁGUA, ÓLEO E GÁS, DN= 3/4´ | UN. | Quantificações setores SETOR 08: 15 | 15 | 83.03 | 1245.45
20.9 | 47.07.030 | CPOS | VÁLVULA ESFERA EM AÇO CARBONO FUNDIDO, PASSAGEM PLENA, CLASSE 150 LIBRAS PARA VAPOR E CLASSE 600 LIBRAS PARA ÁGUA, ÓLEO E GÁS, DN= 1´ | UN. | Quantificações setores SETOR 08: 16 | 16 | 116.41 | 1862.56
20.10 |  | M | RÉGUA DE GASES MEDICINAIS, DIMENSÕES 77X35X5CM (CXAXP), QUATRO POSTOS DE CONSUMO PARA GASES (01-N2O; 01-AC; 01-VC; 01-O2), COM DUAS TOMADAS TRIPOLARES 220V 20A E UM INTERRUPTOR SIMPLES | UN. | Quantificações setores SETOR 07: 22 | 22 | 981.5609 | 21594.34
20.11 |  | M | RÉGUA DE GASES MEDICINAIS, DIMENSÕES 77X35X5CM (CXAXP), DOIS POSTOS DE CONSUMO PARA GASES (01-AC; 01-O2), COM DUAS TOMADAS TRIPOLARES 220V 20A E UM INTERRUPTOR SIMPLES | UN. | Quantificações setores SETOR 07: 3 | 3 | 1195.676 | 3587.03
|  |  | TOTAL ITEM | 20 | [10 empty] | 287948.58
21 |  |  | SERVIÇOS COMPLEMENTARES
21.1 | 55.01.020 | CPOS | LIMPEZA FINAL DA OBRA | M² | 69.96 | 230.53 | 69.34 | 192.005 | 408.68 | 441.57 | 897.65 | 1179.93 | 3489.665 | 9.1 | 31755.96
21.2 | 55.01.080 | CPOS | LIMPEZA COMPLEMENTAR E ESPECIAL DE PEÇAS E APARELHOS SANITÁRIOS | UN | 9 | 12 | 1 |  | 5 | 2 | 33 |  | 62 | 10.39 | 644.18
21.3 | 55.01.130 | CPOS | LIMPEZA E LAVAGEM DE SUPERFÍCIE REVESTIDA COM MATERIAL CERÂMICO OU PASTILHAS POR HIDROJATEAMENTO COM REJUNTAMENTO | CJ | 173.36 | 506.1945 | 84.1986 |  | 445.531 | 190.624 | 528.945 |  | 1928.8531 | 8.44 | 16279.53
21.4 | 24.06.030 | CPOS | GUARDA-CORPO COM VIDRO DE 8MM, EM TUBO DE AÇO GALVANIZADO, DIÂMETRO 1 1/2´ | M | Quantificações setores SETOR 02: 18.9; Quantificações setores SETOR 07: 15.51 | 34.41 | 706.44 | 24308.61
21.5 | 23.08.040 | CPOS | ARMÁRIO/GABINETE EMBUTIDO EM MDF SOB MEDIDA, REVESTIDO EM LAMINADO MELAMÍNICO, COM PORTAS E PRATELEIRAS | M² | Quantificações setores SETOR 03: 7.29 | 7.29 | 1435.87 | 10467.5
21.6 |  | M | CONJUNTO DE LETRAS CAIXA DE PVC EXPANDIDO 19CM E 5CM DE ALTURA, COM PINTURA NA COR DOURADA, INSTALADO | CJ | [8 empty] | 1 | 2755 | 2755 | bar: Quantificações setores SETOR 06
21.7 | 21.03.151 | CPOS | REVESTIMENTO EM PLACAS DE ALUMÍNIO COMPOSTO "ACM", ESPESSURA DE 4 MM E ACABAMENTO EM PVDF | M² | Quantificações setores SETOR 06: 1.91 | 1.91 | 463.11 | 884.55
21.8 | 27.04.070 | CPOS | BATE-MACA OU PROTETOR DE PAREDE EM PVC, COM AMORTECIMENTO À IMPACTO, ALTURA DE 200 MM | M | Quantificações setores SETOR 06: 78.58 | 78.58 | 90.25 | 7091.85
21.9 |  |  | ELEVADOR MONTA CARGA/PNE | [9 empty] | 0
21.9.1 |  | M | ELEVADOR MODELO CARGA E OPERADOR, CAPACIDADE PARA 250KG, DIMENSÕES DE 0.90m x 1.20m x 2.00m, EM PAINÉIS DE AÇO INOX 304, TETO EM PAINÉL TRANSLUCIDO, PISO EM CHAPA METÁLICA ANTI-DERRAPANTE, COM DUAS PORTAS MANUAIS AUTOMÁTICA EM CHAPA DE AÇO INOX COM FECHO ELETRÔMECANICO DE TRAVAMANETO,VELOCIDADE 8 M.P.M, DUAS PARADAS, ENTRADAS UNILATERAIS, TRIFÁSICO. | CJ | [8 empty] | 1 | 38380 | 38380 | bar: Quantificações setores SETOR 01
21.9.2 |  | M | ELEVADOR MODELO PLATAFORMA PPNE ISO 9386-1/2013, CAPACIDADE PARA 250KG, DIMENSÕES DE 0.90m x 1.40m x 1.10m, SUA ESTRUTURA É FORMADA POR UM CONJUNTO DE VIGAS E CANTONEIRAS DE AÇO QUE SE INTERLIGAM FORMANDO ASSIM UMA ARCADA RÍGIDA E ESTRUTURADA, OS PAINÉIS SERÃO EM CHAPAS DE AÇO INOX AFIXADA EM PERFIS DE TUBOS METÁLICOS DE INOX, O PISO SERÁ ANTI DERRAPANTE EM ALUMÍNIO TIPO XADREZ, HAVERÁ UM CORRIMÃO AFIXADO EM UM PAINEL LATERAL DE MODO QUE A PARTE SUPERIOR ESTEJA A UMA ALTURA DE 900 MM DO PISO ACABADO, COM DUAS PORTAS MODELO CANCELA MANUAL COM CONTATO ELÉTRICO DE SEGURANÇA ,VELOCIDADE 8 M.P.M, DUAS PARADAS, ENTRADAS UNILATERAIS, TRIFÁSICO. INCLUSO | CJ | [8 empty] | 1 | 30980 | 30980 | bar: Quantificações setores SETOR 02
|  |  | TOTAL ITEM | 21 | [10 empty] | 163547.18
|  |  | TOTAL GERAL |  | 254275.7901 | 625338.6994 | 78323.1703 | 118122.9688 | 345423.403 | 624526.6355 | 668883.0409 | 1890107.6831 |  |  | 4605002.22
|  |  | TOTAL GERAL COM BDI | 29.43% | 329105.3089 | 809366.4196 | 101372.4946 | 152884.7718 | 447076.2856 | 808315.3776 | 865725.2022 | 2446337.7842 |  |  | 5960184.7175
|  | CÓDIGOS | DESCRIÇÃO | DATA BASE
|  | SINAPI | SISTEMA NACIONAL DE PESQUISA DE CUSTOS E ÍNDICES DA CONSTRUÇÃO CIVIL - COM DESONERAÇÃO | 2019-01-01
|  | SIURB | SECRETARIA DE INFRAESTRUTURA URBANA E OBRAS | 2018-07-01 | Quantificações setores SETOR 01: ALEXANDRE R.GAINO
|  | CPOS | COMPANHIA PAULISTA DE OBRAS E SERVIÇOS - BOLETIM 174 COM DESONERAÇÃO | 2018-11-01 | Quantificações setores SETOR 01: ENG. CIVIL
|  | COMP. | COMPOSIÇAO DE PREÇO UNITARIO | 2019-06-01 | Quantificações setores SETOR 01: CREA 5060435411
|  | M | MERCADO LOCAL | 2019-06-01
|  | NOTAS: | O DETALHAMENTO DOS ENCARGOS SOCIAIS ATENDE AO DISPOSTO DO SINAPI OPTOU-SE PELA UTILIZAÇÃO DE PREÇOS UNITÁRIOS COM DESONERAÇÃO POR REPRESENTAR A OPÇÃO MAIS ADEQUADA
Item Componente do BDI
|  |  | Administração Central | [11 empty] | 3%
|  |  | Seguro e Garantia | [11 empty] | 0.8%
|  |  | Risco | [11 empty] | 1.1%
|  |  | Despesas Financeiras | [11 empty] | 0.94%
|  |  | Lucro | [11 empty] | 6.16%
|  |  | I1: PIS e COFINS | [11 empty] | 3.65%
|  |  | I2: ISSQN (conforme legislação municipal) | [11 empty] | 5%
|  |  | I3: Cont.Prev s/Rec.Bruta (Lei 13.161/15 - Com desoneração) | [11 empty] | 4.5%
|  |  | BDI - SEM Desoneração da folha de pagamento | [11 empty] | 25.1%
|  |  | BDI - COM Desoneração da folha de pagamento | [11 empty] | 29.43%
O PROCEDIMENTO ADOTADO NA ELABORAÇÃO DESTA PLANILHA ESTÁ DE ACORDO COM PREÇOS UNITÁRIOS, EXTRAÍDOS E MULTIPLICADO DOS ÍNDICES DA TCPO (TABELAS DE COMPOSIÇÕES DE PREÇOS PARA ORÇAMENTO) E RESPEITANDO PREÇOS DE INSUMOS BASE SINAPI. NOS CASOS EM QUE O SERVIÇO OU INSUMO NÃO CONSTA DO BANCO DE DADOS DA REFERIDA TABELA, FORAM ADOTADAS OUTRAS BASES DE PREÇOS RELATIVOS (SINAPI, CPOS, FDE, SIURB E/OU DER ). PARA SERVIÇOS DE VERBA E OU NÃO ENCONTRADOS, UTILIZAMOS COMPOSIÇÔES GERADAS POR ESTE BANCO DE DADOS, RESPEITANDO INSUMOS BASE PINI.
Note on H3: LEGENDA SETORES SETOR 01 - VESTIÁRIO/DESCANSO FUNCIONÁRIOS SETOR 02 - REFEITÓRIO SETOR 03 - LAVANDERIA SETOR 04 - CENTRO ODONTOLÓGICO/CENTRAL DE MATERIAIS SETOR 05 - ALMOXARIFADO/ COMPRAS/ SALA DOS MOTORISTAS SETOR 06 - RECEPÇÃO PA/ EMBARQUE E DESEMBARQUE SETOR 07 - REFORMA PA SETOR 08 - IMPLANTAÇÃO TOTAL
BDI = (1 + AC + S + R + G) * (1 + DF) * (1 + L) - 1
(1 - I1 - I2 - I3)

## itens relevancia
Item | Descrição de Serviços | UN | qtd | QUANT A EXIGIR
a | ESTACA ESCAVADA MECANICAMENTE, SEM FLUIDO ESTABILIZANTE, COM 25 CM DEDIÂMETRO, ATÉ 9 M DE COMPRIMENTO, CONCRETO LANÇADO POR CAMINHÃO BETONEIRA (EXCLUSIVE MOBILIZAÇÃO E DESMOBILIZAÇÃO). AF_02/2015 | M | 1311 | 655.5
b | ARMADURA EM BARRA DE AÇO CA-50 (A OU B) FYK = 500 MPA | KG | 9882.6329 | 4941.3165
c | FABRICAÇÃO DE FÔRMA PARA PILARES E ESTRUTURAS SIMILARES, EM CHAPA DE M ADEIRA COMPENSADA RESINADA, E = 17 MM. AF_12/2015 | M² | 883.9219 | 441.9609
d | ALVENARIA DE BLOCO CERÂMICO DE VEDAÇÃO, USO REVESTIDO, DE 19 CM | M² | 910.072 | 455.036
e | FORNECIMENTO E MONTAGEM DE ESTRUTURA EM AÇO ASTM-A36, SEM PINTURA | KG | 14906.554 | 7453.277
f | CABO DE COBRE FLEXÍVEL DE 4 MM², ISOLAMENTO 0,6/1KV - ISOLAÇÃO HEPR 90°C | M | 14500 | 7250
g | REVESTIMENTO EM PORCELANATO ESMALTADO ACETINADO PARA ÁREA INTERNA E AMBIENTE COM ACESSO AO EXTERIOR, GRUPO DE ABSORÇÃO BIA, RESISTÊNCIA QUÍMICA B, ASSENTADO COM ARGAMASSA COLANTE INDUSTRIALIZADA, REJUNTADO | M² | 1028.063 | 514.0315
h | PAVIMENTAÇÃO EM LAJOTA DE CONCRETO 35 MPA, ESPESSURA 8 CM, TIPOS: RAQUETE, RETANGULAR, SEXTAVADO E 16 FACES, COM REJUNTE EM AREIA | M² | 960.93 | 480.465
i | ESMALTE À BASE DE ÁGUA EM MASSA, INCLUSIVE PREPARO | M² | 4601.514 | 2300.757

## Cronograma
Proprietário: PREFEITURA MUNICIPAL DE CORDEIRÓPOLIS
Obra : REFORMA GERAL E AMPLIAÇÃO PA
Local : HOSPITAL MUNICIPAL, MUNICÍPIO DE CORDEIRÓPOLIS - SP
DATA BASE: MARÇO/2019
ARQUIVO: 051- O - 1836 - 20 - 001_2
CRONOGRAMA FÍSICO FINANCEIRO
|  | VALOR TOTAL SERVIÇOS (R$) | PESO % | BIMESTRE 01 |  | BIMESTRE 02 |  | BIMESTRE 03 |  | BIMESTRE 04 |  | BIMESTRE 05 |  | BIMESTRE 06 |  | BIMESTRE 07 |  | BIMESTRE 08 |  | BIMESTRE 09 |  | BIMESTRE 10 |  | BIMESTRE 11 |  | BIMESTRE 12
DESCRIÇÃO DOS SERVIÇOS
|  |  |  | SIMPL.% | ACUM. % | SIMPL.% | ACUM. % | SIMPL.% | ACUM. % | SIMPL.% | ACUM. % | SIMPL.% | ACUM. % | SIMPL.% | ACUM. % | SIMPL.% | ACUM. % | SIMPL.% | ACUM. % | SIMPL.% | ACUM. % | SIMPL.% | ACUM. % | SIMPL.% | ACUM. % | SIMPL.% | ACUM. %
1 | SETOR 01 | 329105.3089 | 5.522% |  | 0 |  | 0 |  | 0 |  | 0 | 25 | 25 | 20 | 45 | 55 | 100 |  | 100 |  | 100 |  | 100 |  | 100 |  | 100
2 | SETOR 02 | 809366.4196 | 13.58% | 5 | 5 | 15 | 20 | 20 | 40 | 25 | 65 | 20 | 85 | 10 | 95 | 5 | 100 |  | 100 |  | 100 |  | 100 |  | 100 |  | 100
3 | SETOR 03 | 101372.4946 | 1.701% |  | 0 |  | 0 | 10 | 10 | 15 | 25 | 15 | 40 | 20 | 60 | 25 | 85 | 15 | 100 |  | 100 |  | 100 |  | 100 |  | 100
4 | SETOR 04 | 152884.7718 | 2.565% |  | 0 |  | 0 |  | 0 | 15 | 15 | 20 | 35 | 15 | 50 | 25 | 75 | 25 | 100 |  | 100 |  | 100 |  | 100 |  | 100
5 | SETOR 05 | 447076.2856 | 7.501% |  | 0 |  | 0 |  | 0 |  | 0 |  | 0 |  | 0 |  | 0 | 15 | 15 | 15 | 30 | 25 | 55 | 20 | 75 | 25 | 100
6 | SETOR 06 | 808315.3776 | 13.56% | 5 | 5 | 20 | 25 | 25 | 50 | 20 | 70 | 20 | 90 | 10 | 100 |  | 100 |  | 100 |  | 100 |  | 100 |  | 100 |  | 100
7 | SETOR 07 | 865725.2022 | 14.53% |  | 0 |  | 0 |  | 0 |  | 0 |  | 0 | 15 | 15 | 20 | 35 | 25 | 60 | 15 | 75 | 15 | 90 | 10 | 100 |  | 100
8 | SETOR 08 | 2446337.7842 | 41.04% |  | 0 | 3 | 3 | 8 | 11 | 10 | 21 | 10 | 31 | 15 | 46 | 15 | 61 | 10 | 71 | 10 | 81 | 10 | 91 | 4 | 95 | 5 | 100
5960183.6445
| Total da Obra | 5960183.6445 | 100% | 1.357% | 1.357% | 5.981% | 7.338% | 9.56% | 16.9% | 10.85% | 27.75% | 11.68% | 39.43% | 12.88% | 52.31% | 13.84% | 66.15% | 9.757% | 75.91% | 7.408% | 83.32% | 8.159% | 91.48% | 4.595% | 96.07% | 3.927% | 100%
| Totais de cada mês |  |  | 80884.0899 |  | 356458.172 |  | 569796.4005 |  | 646777.0488 |  | 696229.2936 |  | 767605.9041 |  | 825136.2655 |  | 581553.5889 |  | 441554.0016 |  | 486261.6302 |  | 273841.2887 |  | 234085.9606
| total acumulado |  |  | 80884.0899 |  | 437342.2619 |  | 1007138.6624 |  | 1653915.7112 |  | 2350145.0048 |  | 3117750.909 |  | 3942887.1745 |  | 4524440.7634 |  | 4965994.765 |  | 5452256.3951 |  | 5726097.6839 |  | 5960183.6445
]
ALEXANDRE R.GAINO
ENG. CIVIL
CREA 5060435411
[13 empty] | ano 2020 | 3117750.909
[13 empty] | ano 2021 | 2842432.7355
5960183.6445

## Composição de Serviços
Proprietário: PREFEITURA MUNICIPAL DE CORDEIRÓPOLIS
Obra : REFORMA GERAL E AMPLIAÇÃO PA
Local : HOSPITAL MUNICIPAL, MUNICÍPIO DE CORDEIRÓPOLIS - SP
DATA BASE: MARÇO/2019
ARQUIVO: 051- O - 1836 - 20 - 001_2
COMPOSIÇÃO DE SERVIÇOS
|  | LEIS SOCIAIS SINAPI = | 86.73%
SERVIÇO |  | Descrição | Unidade | MATERIAL | MO | TOTAL
|  | AVCB JUNTO AO CORPO DE BOMBEIROS | UN. | 397.23 | 4109.6285 | 4506.8585
Código |  | Descrição | Unidade | Coeficiente | Preço | Sub Total
00002708 | SINAPI (INSUMO) | ENGENHEIRO CIVIL DE OBRA SENIOR | H | 12 | 113.23 | 1358.76
00002358 | SINAPI (INSUMO) | DESENHISTA PROJETISTA | H | 16 | 52.63 | 842.08
A.02.000.070107 | CPOS (INSUMO) | IMPRESSÃO COLORIDA EM PAPEL SULFITE A4 | UN. | 15 | 1.57 | 23.55
20-03-52 | SIURB | PLOTAGEM EM PAPEL SULFITE - TAMANHO "A1" - COLORIDA | UN. | 12 | 8.97 | 107.64
S.01.000.080349 | CPOS (INSUMO) | VEICULO COM CAPACIDADE PARA 4 PESSOAS h 50,72 | H | 4 | 66.51 | 266.04
Mão Obra: |  | 2200.84 | *LS: | 1908.7885 | SubMO: | 4109.6285
Materiais: |  | 397.23 | *BDI: | 0 | TOTAL: | 397.23
TOTAL: | [5 empty] | 4506.8585
SERVIÇO |  | Descrição | Unidade | MATERIAL | MO | TOTAL
|  | Textura acrílica para uso externo, inclusive preparo, com efeito cimento queimado - 2 a 3 demãos | M² | 56.0831 | 32.2445 | 88.3276
Código |  | Descrição | Unidade | Coeficiente | Preço | Sub Total
4783 | SINAPI (INSUMO) | PINTOR | H | 0.6 | 16.72 | 10.032
34466 | SINAPI (INSUMO) | AJUDANTE DE PINTOR | H | 0.6 | 12.06 | 7.236
| MERCADO | Textura acrílica para uso externo com efeito cimento queimado | kg | 0.24167 | 226 | 54.6167
6085 | SINAPI (INSUMO) | SELADOR ACRILICO PAREDES INTERNAS/EXTERNAS | L | 0.24 | 6.11 | 1.4664
Mão Obra: |  | 17.268 | *LS: | 14.9765 | SubMO: | 32.2445
Materiais: |  | 56.0831 | *BDI: | 0 | TOTAL: | 56.0831
TOTAL: | [5 empty] | 88.3276
SERVIÇO |  | Descrição | Unidade | MATERIAL | MO | TOTAL
|  | PORTA DE MADEIRA COMPENSADA LISA PARA PINTURA, 120X210X3,5CM, 2 FOLHAS , INCLUSO ADUELA 2A, ALIZAR 2A, DOBRADICAS E FECHADURA | Unidade | 964.95 | 0 | 964.95
Código |  | Descrição | Unidade | Coeficiente | Preço | Sub Total
73910/008 | SINAPI | PORTA DE MADEIRA COMPENSADA LISA PARA PINTURA, 120X210X3,5CM, 2 FOLHAS , INCLUSO ADUELA 2A, ALIZAR 2A E DOBRADICAS | Unidade | 1 | 700.77 | 700.77
28.01.550 | CPOS | Fechadura com maçaneta tipo alavanca em aço inoxidável, para porta externa | Unidade | 1 | 264.18 | 264.18
Mão Obra: |  |  | *LS: | 0 | SubMO: | 0
Materiais: |  | 964.95 | *BDI: | 0 | TOTAL: | 964.95
TOTAL: | [5 empty] | 964.95
SERVIÇO |  | Descrição | Unidade | MATERIAL | MO | TOTAL
|  | PORTA DE MADEIRA LISA COMUM/ ENCABEÇADA DE CORRER, 120,X2,10M COM TRILHO DE ALUMÍNIO, INCLUSO FECHADURA | Unidade | 759.8576 | 0 | 759.8576
Código |  | Descrição | Unidade | Coeficiente | Preço | Sub Total
07-01-39 | SIURB | PM.39 - PORTA DE MADEIRA LISA COMUM/ ENCABEÇADA DE CORRER, 2 FOLHAS, TRILHO DE ALUMÍNIO | M² | 2.52 | 234.88 | 591.8976
07-02-12 | SIURB | CONJUNTO DE FECHADURA DE CILINDRO, BICO DE PAPAGAIO (22MM) - PORTA DE CORRER | Unidade | 1 | 167.96 | 167.96
Mão Obra: |  |  | *LS: |  | SubMO: | 0
Materiais: |  | 759.8576 | *BDI: | 0 | TOTAL: | 759.8576
TOTAL: | [5 empty] | 759.8576
SERVIÇO |  | Descrição | Unidade | MATERIAL | MO | TOTAL
|  | PORTA DE MADEIRA DE ABRIR, DUAS FOLHAS, DIM = 1,50X2,10m, INCLUSO FECHADURA | Unidade | 1280.13 | 0 | 1280.13
Código |  | Descrição | Unidade | Coeficiente | Preço | Sub Total
07-01-46 | SIURB | PM.46 - PORTA DE MADEIRA LISA COMUM/ ENCABEÇADA - 2 FOLHAS - 144X210CM | Unidade | 1 | 462.78 | 462.78
07-01-51 | SIURB | EM.01 - BATENTE DE MADEIRA (14CM) - PARA PORTA DE 2 FOLHAS, SEM BANDEIRA | CJ | 1 | 406.79 | 406.79
28.01.030 | CPOS | Ferragem completa com maçaneta tipo alavanca, para porta externa com 2 folhas | Unidade | 1 | 410.56 | 410.56
Mão Obra: |  |  | *LS: |  | SubMO: | 0
Materiais: |  | 1280.13 | *BDI: | 0 | TOTAL: | 1280.13
TOTAL: | [5 empty] | 1280.13
SERVIÇO |  | Descrição | Unidade | MATERIAL | MO | TOTAL
|  | PORTA DE MADEIRA DE ABRIR, DUAS FOLHAS, DIM = 1,60X2,10m, INCLUSO FECHADURA | Unidade | 1282.31 | 0 | 1282.31
Código |  | Descrição | Unidade | Coeficiente | Preço | Sub Total
07-01-47 | SIURB | PM.52 - PORTA DE MADEIRA LISA COMUM/ ENCABEÇADA, REVESTIDA COM LAMINADO MELAMÍNICO - 2 FOLHAS 164X210CM | Unidade | 1 | 464.96 | 464.96
07-01-51 | SIURB | EM.01 - BATENTE DE MADEIRA (14CM) - PARA PORTA DE 2 FOLHAS, SEM BANDEIRA | CJ | 1 | 406.79 | 406.79
28.01.030 | CPOS | PM.47 - PORTA DE MADEIRA LISA COMUM/ ENCABEÇADA - 2 FOLHAS - 164X210CM | Unidade | 1 | 410.56 | 410.56
Mão Obra: |  |  | *LS: |  | SubMO: | 0
Materiais: |  | 1282.31 | *BDI: | 0 | TOTAL: | 1282.31
TOTAL: | [5 empty] | 1282.31
SERVIÇO |  | Descrição | Unidade | MATERIAL | MO | TOTAL
|  | PORTA DE MADEIRA DE ABRIR, DUAS FOLHAS, DIM = 1,70X2,10m, INCLUSO FECHADURA | Unidade | 1282.31 | 0 | 1282.31
Código |  | Descrição | Unidade | Coeficiente | Preço | Sub Total
07-01-47 | SIURB | PM.52 - PORTA DE MADEIRA LISA COMUM/ ENCABEÇADA, REVESTIDA COM LAMINADO MELAMÍNICO - 2 FOLHAS 164X210CM | Unidade | 1 | 464.96 | 464.96
07-01-51 | SIURB | EM.01 - BATENTE DE MADEIRA (14CM) - PARA PORTA DE 2 FOLHAS, SEM BANDEIRA | CJ | 1 | 406.79 | 406.79
28.01.030 | CPOS | PM.47 - PORTA DE MADEIRA LISA COMUM/ ENCABEÇADA - 2 FOLHAS - 164X210CM | Unidade | 1 | 410.56 | 410.56
Mão Obra: |  |  | *LS: |  | SubMO: | 0
Materiais: |  | 1282.31 | *BDI: | 0 | TOTAL: | 1282.31
TOTAL: | [5 empty] | 1282.31
SERVIÇO |  | Descrição | Unidade | MATERIAL | MO | TOTAL
|  | PORTA DE MADEIRA DE ABRIR, DUAS FOLHAS, DIM = 1,90X2,10m, INCLUSO FECHADURA | Unidade | 1344.85 | 0 | 1344.85
Código |  | Descrição | Unidade | Coeficiente | Preço | Sub Total
07-01-48 | SIURB | PM.48 - PORTA DE MADEIRA LISA COMUM/ ENCABEÇADA, 2 FOLHAS - 184X210CM | Unidade | 1 | 527.5 | 527.5
07-01-51 | SIURB | EM.01 - BATENTE DE MADEIRA (14CM) - PARA PORTA DE 2 FOLHAS, SEM BANDEIRA | CJ | 1 | 406.79 | 406.79
28.01.030 | CPOS | PM.47 - PORTA DE MADEIRA LISA COMUM/ ENCABEÇADA - 2 FOLHAS - 164X210CM | Unidade | 1 | 410.56 | 410.56
Mão Obra: |  |  | *LS: |  | SubMO: | 0
Materiais: |  | 1344.85 | *BDI: | 0 | TOTAL: | 1344.85
TOTAL: | [5 empty] | 1344.85
SERVIÇO |  | Descrição | Unidade | MATERIAL | MO | TOTAL
|  | PORTA DE MADEIRA DE ABRIR, DUAS FOLHAS, DIM = 1,90X2,10m, INCLUSO FECHADURA | Unidade | 127.348 | 24.4019 | 151.7499
Código |  | Descrição | Unidade | Coeficiente | Preço | Sub Total
B.01.000.010139 | CPOS (INSUMO) | Pedreiro | H | 0.9 | 7.97 | 7.173
B.01.000.010146 | CPOS (INSUMO) | Servente | H | 0.9 | 6.55 | 5.895
G.02.000.034583 | CPOS (INSUMO) | Argamassa química bicomponente para porcelanato, alta resistência química, térmicas e vibrações, AC-III. kg Ref. Argamassa Ligamax Gold Performance Branca da Eliane ou equivalente | M | 5 | 117.61 | 588.05
B.02.000.039056 | CPOS (INSUMO) | Rejunte flexível para porcelanato, aplicada em áreas internas e externas com junta até 3mm, ref. Rejunte kg Ligamax Gold Total da Eliane ou equivalente | KG | 0.21 | 1.78 | 0.3738
| M | PORCELANATO RÚSTICO RETIFICADO 59X118 CM, APARÊNCIA DE AÇO CORTEM | M² | 1 | 114.28 | 114.28
Mão Obra: |  | 13.068 | *LS: | 11.3339 | SubMO: | 24.4019
Materiais: |  | 127.348 | *BDI: | 0 | TOTAL: | 127.348
TOTAL: | [5 empty] | 151.7499

## COTAÇÃO
Proprietário: PREFEITURA MUNICIPAL DE CORDEIRÓPOLIS
Obra : REFORMA GERAL E AMPLIAÇÃO PA
Local : HOSPITAL MUNICIPAL, MUNICÍPIO DE CORDEIRÓPOLIS - SP
DATA BASE: MARÇO/2019
ARQUIVO: 051- O - 1836 - 20 - 001_2
COTAÇÕES EMPRESAS E INTERNET
| PROPONENTES |  | FORNECEDOR
| EMPRESA |  | HS PRECISÃO
| CNPJ |  | .318.313/0001-98
| NOME DO CONTATO |  | MARCOS
| TELEFONE |  | 61.3361-7784
| EMAIL |  | atendimento@hsprecisao.com.br
| DATA DA PROPOSTA |  | 2019-03-14
ITEM | UNIDADE | QUANT. | R$ | R$ TOTAL
ELEMENTO VAZADO EM AÇO CARBONO, COM CAPACIDADE DE CONTROLAR VISIBILIDADE, LUMINOSIDADE E VENTILAÇÃO. CHAPAS DE 2MM GALVANIZADAS SOLDADAS NO EIXO DA MOLDURA DE 40 X 40 GALVANIZADA COM SAPATAS DE FIXAÇÃO E CORTE EM PLASMA CNC-HD, TRATAMENTO E ACABAMENTO CONTRA OXIDAÇÃO, PINTURA POLIURETANA NA COR A SER DEFINIDA. INSTALAÇÃO, MEDIÇÃO E FIXAÇÃO A SEREM EXECUTADAS PELO CONTRATANTE. 10 (DEZ) PAINÉIS COM TAMANHOS PRÉ-DEFINIDOS TOTALIZANDO 235,39M2 | CJ | 1 | 161867 | 161867
| PROPONENTES |  | FORNECEDOR
| EMPRESA |  | ALTEC SOMBRA
CNPJ
| CONTATO |  | FERNANDO
| E-MAIL |  | fernando@grupoaltecsombra.com.br
| TELEFONE |  | 19 95321 0813
| DATA DA PROPOSTA |  | 2019-05-30
ITEM | UN. | QUANT. | R$ UNIT | R$ TOTAL
UM MÓDULO SOMBREADOR PARA DUAS VAGAS, DIM=5,00X5,00M, EM ESTRUTURA METÁLICA E TELA E DEZ MÓDULOS SOMBREADORES PARA TRÊS VAGAS, DIM=7,50X5,00M, EM ESTRUTURA METÁLICA E TELA, INCLUSO FRETE, MATERIAS E INSTALAÇÃO | CJ | 2 |  | 0
| PROPONENTES |  | FORNECEDOR
| EMPRESA |  | LOJA BRASIL (INTERNET)
| SITE |  | https://www.lojabrazil.com.br
| DATA DA PROPOSTA |  | 2019-05-01
ITEM | UN. | QUANT. | R$ UNIT | R$ TOTAL
MESA PIA AÇO INOX INDUSTRIAL COM CUBA JP 50X40X30CM, NAS DIMENSÕES - 100X70X90CM - BRASCOOL | UN. | 4 | 1523 | 6092
| PROPONENTES |  | FORNECEDOR
| EMPRESA |  | SICAINOX (INTERNET)
| CNPJ |  | 24.139.904/0001-60
| CONTATO |  | ETEVALDO
| E-MAIL |  | luciano.jr@sicainox.com.br
| TELEFONE |  | (41) 3347-0912
DATA DA PROPOSTA
ITEM | UN. | QUANT. | R$ UNIT | R$ TOTAL
LAVATÓRIO CIRÚRGICO EM INOX COM DUAS TORNEIRAS AUTOMÁTICAS ACIONADA POR PEDAL | UN. | 2 | 1650 | 3300
EXPURGO INOX 50X50 COM TAMPA | UN. | 2 | 739 | 1478
| PROPONENTES |  | FORNECEDOR
| EMPRESA |  | SHOPTIME (INTERNET)
| SITE |  | https://www.shoptime.com.br
| DATA DA PROPOSTA |  | 2019-06-01
ITEM | UN. | QUANT. | R$ UNIT | R$ TOTAL
PLAFON LED LINE EMBUTIR P3L 12W 6000K E 20X20 BIVOLT RCG | UN. | 32 | 40.1 | 1283.2
| PROPONENTES |  | FORNECEDOR
| EMPRESA |  | MADEIRA MADEIRA (INTERNET)
| SITE |  | www.madeiramadeira.com.br
| DATA DA PROPOSTA |  | 2019-06-01
ITEM | UN. | QUANT. | R$ UNIT | R$ TOTAL
PENDENTE DE VIDRO OVAL 1 LÂMPADA RIZE AVANT PRETO/VIDRO ÂMBAR | UN. | 3 | 307.1 | 921.3
| PROPONENTES |  | FORNECEDOR
| EMPRESA |  | AMAZON
| SITE |  | www.amazon.com.br
| DATA DA PROPOSTA |  | 2019-06-01
ITEM | UN. | QUANT. | R$ UNIT | R$ TOTAL
LÂMPADA HALÓGENA DICRÓICA | UN. | 19 | 30.31 | 575.89
| PROPONENTES |  | FORNECEDOR
| EMPRESA |  | BLIGHT (INTERNET)
| SITE |  | www.blight.com.br
| DATA DA PROPOSTA |  | 2019-06-01
ITEM | UN. | QUANT. | R$ UNIT | R$ TOTAL
PERFIL LED EMBUTIR 1 METRO 14W | UN. | 76 | 211.27 | 16056.52
| PROPONENTES |  | FORNECEDOR
| EMPRESA |  | AMERICANAS (INTERNET)
| SITE |  | www.americanas.com.br
| DATA DA PROPOSTA |  | 2019-06-01
ITEM | UN. | QUANT. | R$ UNIT | R$ TOTAL
EXAUSTOR CENTRÍFUGO 1HP ¦ EC1 MN | UN. | 12 | 2341.5 | 28098
| PROPONENTES |  | FORNECEDOR
| EMPRESA |  | LEROY MERLIM (INTERNET)
| SITE |  | www.leroymerlin.com.br
| DATA DA PROPOSTA |  | 2019-06-01
ITEM | UN. | QUANT. | R$ UNIT | R$ TOTAL
RODAMEIO MADEIRA LAQUEADA BRANCO 4,5X240CM | UN. | 90 | 24.9 | 2241
| PROPONENTES |  | FORNECEDOR
| EMPRESA |  | CASA SHOW (INTERNET)
| SITE |  | www.casashow.com.br
| DATA DA PROPOSTA |  | 2019-06-01
ITEM | UN. | QUANT. | R$ UNIT | R$ TOTAL
PORCELANATO RÚSTICO RETIFICADO 59X118 CM, APARÊNCIA DE AÇO CORTEM | M² | 32.32 | 114.28 | 3693.5296
| PROPONENTES |  | FORNECEDOR
| EMPRESA |  | NACIONAL EPOXI
CNPJ
| CONTATO |  | PABLO
| E-MAIL |  | orcamento@nacionalepoxi.com.br
| TELEFONE |  | (11) 2362.1229
| DATA DA PROPOSTA |  | 2019-05-29
ITEM | UN. | QUANT. | R$ UNIT | R$ TOTAL
PISO E RODAPÉ MONOLÍTICO RESINADO QUARTZO COLORIDO, COM TRÊS CAMADAS DE RESINA EPOXI, INCLUSO FORNECIMENTO DE MATERIAL E SERVIÇOS DE MÃO DE OBRA PARA APLICAÇÃO. | M² | 450.7 | 124.497 | 56110.7979
| PROPONENTES |  | FORNECEDOR
| EMPRESA |  | MADEIRA MADEIRA (INTERNET)
| SITE |  | www.madeiramadeira.com.br
| DATA DA PROPOSTA |  | 2019-06-01
ITEM | UN. | QUANT. | R$ UNIT | R$ TOTAL
RODAPÉ SANTA LUZIA INOVA 524 16MMX25CM BRANCO | M | 52.43 | 81.89 | 4293.4927
| PROPONENTES |  | FORNECEDOR
| EMPRESA |  | ROMA RESERVATÓRIOS
CNPJ
| CONTATO |  | RONALDO
| E-MAIL |  | vendas@romareservatorios.com.br
| TELEFONE |  | (11) 2592-1156
| DATA DA PROPOSTA |  | 2019-12-18
ITEM | UN. | QUANT. | R$ UNIT | R$ TOTAL
RESERVATÓRIO METÁLICO TIPO TAÇA, 12M³, COM COLUNA SECA ALTURA, INCLUSIVE TRANSPORTE E IÇAMENTO | UN. | 1 | 11600 | 11600
| PROPONENTES |  | FORNECEDOR
| EMPRESA |  | SITIO DA MATA (INTERNET)
| SITE |  | www.sitiodamata.com.br
| DATA DA PROPOSTA |  | 2019-06-01
ITEM | UN. | QUANT. | R$ UNIT | R$ TOTAL
ABÉLIA (ABÉLIA GRANDIFLORA) | UN. | 13 | 164.47 | 2138.11
PALMEIRA RABO DE RAPOSA (WODYETIA BIFURCATA) | UN. | 9 | 171.99 | 1547.91
CICA (CYCAS REVOLUTE) | UN. | 3 | 204.39 | 613.17
| PROPONENTES |  | FORNECEDOR
| EMPRESA |  | TMED
CNPJ
| CONTATO |  | MARCO
| E-MAIL |  | marco_sp@tmed.com.br
| TELEFONE |  | 11 3938 9100
| DATA DA PROPOSTA |  | 2019-06-26
ITEM | UN. | QUANT. | R$ UNIT | R$ TOTAL
RÉGUA DE GASES MEDICINAIS, DIMENSÕES 77X35X5CM (CXAXP), QUATRO POSTOS DE CONSUMO PARA GASES (01-N2O; 01-AC; 01-VC; 01-O2), COM DUAS TOMADAS TRIPOLARES 220V 20A E UM INTERRUPTOR SIMPLES | UN. | 22 | 981.5609 | 21594.3398
RÉGUA DE GASES MEDICINAIS, DIMENSÕES 77X35X5CM (CXAXP), DOIS POSTOS DE CONSUMO PARA GASES (01-AC; 01-O2), COM DUAS TOMADAS TRIPOLARES 220V 20A E UM INTERRUPTOR SIMPLES | UN. | 3 | 1195.676 | 3587.028
| PROPONENTES |  | FORNECEDOR
| EMPRESA |  | JR COMUNICAÇÃO VISUAL
CNPJ
CONTATO
| E-MAIL |  | vendas@jrcomunicacaovisual.com
| TELEFONE |  | 19 3542 0514
| DATA DA PROPOSTA |  | 2019-06-26
ITEM | UN. | QUANT. | R$ UNIT | R$ TOTAL
CONJUNTO DE LETRAS CAIXA DE PVC EXPANDIDO 19CM E 5CM DE ALTURA, COM PINTURA NA COR DOURADA, INSTALADO | CJ | 1 | 2755 | 2755
| PROPONENTES |  | FORNECEDOR
| EMPRESA |  | HARDEE ELEVADORES LTDA
CNPJ
| CONTATO |  | PLÍNIO
| E-MAIL |  | hardee@hardee.com.br
| TELEFONE |  | 11-3781.1820
| DATA DA PROPOSTA |  | 2019-03-15
ITEM | UN. | QUANT. | R$ UNIT | R$ TOTAL
ELEVADOR MODELO CARGA E OPERADOR, CAPACIDADE PARA 250KG, DIMENSÕES DE 0.90m x 1.20m x 2.00m, EM PAINÉIS DE AÇO INOX 304, TETO EM PAINÉL TRANSLUCIDO, PISO EM CHAPA METÁLICA ANTI-DERRAPANTE, COM DUAS PORTAS MANUAIS AUTOMÁTICA EM CHAPA DE AÇO INOX COM FECHO ELETRÔMECANICO DE TRAVAMANETO,VELOCIDADE 8 M.P.M, DUAS PARADAS, ENTRADAS UNILATERAIS, TRIFÁSICO. | CJ | 1 | 38380 | 38380
ELEVADOR MODELO PLATAFORMA PPNE ISO 9386-1/2013, CAPACIDADE PARA 250KG, DIMENSÕES DE 0.90m x 1.40m x 1.10m, SUA ESTRUTURA É FORMADA POR UM CONJUNTO DE VIGAS E CANTONEIRAS DE AÇO QUE SE INTERLIGAM FORMANDO ASSIM UMA ARCADA RÍGIDA E ESTRUTURADA, OS PAINÉIS SERÃO EM CHAPAS DE AÇO INOX AFIXADA EM PERFIS DE TUBOS METÁLICOS DE INOX, O PISO SERÁ ANTI DERRAPANTE EM ALUMÍNIO TIPO XADREZ, HAVERÁ UM CORRIMÃO AFIXADO EM UM PAINEL LATERAL DE MODO QUE A PARTE SUPERIOR ESTEJA A UMA ALTURA DE 900 MM DO PISO ACABADO, COM DUAS PORTAS MODELO CANCELA MANUAL COM CONTATO ELÉTRICO DE SEGURANÇA ,VELOCIDADE 8 M.P.M, DUAS PARADAS, ENTRADAS UNILATERAIS, TRIFÁSICO. INCLUSO | CJ | 1 | 30980 | 30980